## Planilha Sintética
PLANILHA ORÇAMENTÁRIA SINTÉTICA - CÂMARA MUNICIPAL DE PIEDADE
OBRA: Implantação de Sistemas de HVAC e Instalações Elétricas |  |  |  | RT: KÁTIA C. PUERTAS |  |  |  |  | BDI (Serviços I Mat.): | 26.82% | 21.11% |  |  |  |  | QUALIFICAÇÃO: ENG. MECÂNICA |  |  | CREA: SP-0682258758/D
CONTRATANTE: CÂMARA MUNICIPAL DE PIEDADE |  |  |  | UNIDADE: EDIFÍCIO SEDE | CLIENTE: CÂMARA MUNICIPAL DE MOGI DAS CRUZES |  |  |  | CLIENTE: CÂMARA MUNICIPAL DE MOGI DAS CRUZES | [9 empty] | CLIENTE: CÂMARA MUNICIPAL DE MOGI DAS CRUZES
ETAPA: EXECUTIVO |  |  |  | REF. PREÇO: SINAPI REF. 10/2023 - SÃO PAULO I CDHU - Planilha Versão 191 - REF. 08/2023. | ETAPA: EXECUTIVO |  |  |  | ETAPA: EXECUTIVO | [9 empty] | ETAPA: EXECUTIVO
ENCARGOS SOCIAIS (DESONERADO): HORISTA: 85,56% I MENSALISTA: 47,57% (REF. SINAPI - 10/2022) |  |  |  | REVISÃO: 00 |  |  |  | E-MAIL: wind.engenharia@uol.com.br
Item | Fonte | Código | Descrição | Unidade | Quant. | Custo Unit. Mat. | Custo Unit. M.O | Custo Unit. Total | Custo Total Mat. | Custo Total M.O | Custo Total | BDI Mat. | Preço Unit. Mat. | BDI M.O | Preço Unit. M.O | Preço Unitário | Preço Total Mat. | Preço Total M.O | Preço Total
1 |  |  | Serviços Preliminares e Instalações Provisórias | [5 empty] | 2998.98 | 2920.9 | 5919.88 | 21.11% |  | 26.82% |  |  | 3632.12 | 3704.25 | 7336.37
1.1 | C.P | 0 | PLACA DE OBRA EM CHAPA DE AÇO GALVANIZADO, FORNECIMENTO E INSTALAÇÃO | m² | 2 | 282.69 | 109.38 | 392.07 | 565.38 | 218.76 | 784.14 | 21.11% | 342.37 | 26.82% | 138.71 | 481.08 | 684.74 | 277.42 | 962.16
1.2 | C.P | 0 | ANOTAÇÕES DE RESPONSABILIDADE TÉCNICA DE EXECUÇÃO DO PROJETO | un | 2 | 0 | 254.59 | 254.59 | 0 | 509.18 | 509.18 | 21.11% | 0 | 26.82% | 322.87 | 322.87 | 0 | 645.74 | 645.74
1.3 | C.P | 0 | ELABORAÇÃO DO PLANO DE GERENCIAMENTO DE RESÍDUOS DA CONSTRUÇÃO CIVIL (PGRCC) | un | 1 | 0 | 996.8 | 996.8 | 0 | 996.8 | 996.8 | 21.11% | 0 | 26.82% | 1264.13 | 1264.13 | 0 | 1264.13 | 1264.13
1.4 | C.P | 0 | ELABORAÇÃO DO PROGRAMA DE CONDIÇÕES E MEIO AMBIENTE (PCMAT) | un | 1 | 0 | 1196.16 | 1196.16 | 0 | 1196.16 | 1196.16 | 21.11% | 0 | 26.82% | 1516.96 | 1516.96 | 0 | 1516.96 | 1516.96
1.5 | C.P | 0 | LOCAÇÃO DE CONTAINER METÁLICO TIPO DEPÓSITO/ALMOXARIFADO DE 10,60m² | unxmês | 3 | 811.2 | 0 | 811.2 | 2433.6 | 0 | 2433.6 | 21.11% | 982.46 | 26.82% | 0 | 982.46 | 2947.38 | 0 | 2947.38
2 |  |  | Administração Local - Pessoal Indireto, Despesas com Equipe e Despesas Administrativas | [5 empty] | 0 | 42411.64 | 42411.64 | 21.11% |  | 26.82% |  |  | 0 | 53785.98 | 53785.98
2.1 | C.P | 0 | EQUIPE TÉCNICA CONSTITUÍDA POR 01 ENGENHEIRO MECÂNICO, COM ENCARGOS COMPLEMENTARES | mês | 3 | 0 | 6961.604 | 6961.604 | 0 | 20884.81 | 20884.81 | 21.11% | 0 | 26.82% | 8828.63 | 8828.63 | 0 | 26485.89 | 26485.89
2.2 | SINAPI | 93572 | ENCARREGADO GERAL DE OBRAS COM ENCARGOS COMPLEMENTARES | mês | 3 | 0 | 7175.61 | 7175.61 | 0 | 21526.83 | 21526.83 | 21.11% | 0 | 26.82% | 9100.03 | 9100.03 | 0 | 27300.09 | 27300.09
3 |  |  | Equipamentos / Componentes Eletromecânicos | [5 empty] | 272508.17 | 17982.76 | 290490.93 | 21.11% |  | 26.82% |  |  | 330039.34 | 22805.46 | 352844.8
3.1 | C.P | 0 | FORNECIMENTO E INSTALAÇÃO DE UNIDADE CONDENSADORA VRV, CAPACIDADE DE 10HP, Modelo RHXYQ10ATL - Fabricante Daikin ou equivalente | un | 1 | 47868.65 | 777.28 | 48645.93 | 47868.65 | 777.28 | 48645.93 | 21.11% | 57974.56 | 26.82% | 985.74 | 58960.3 | 57974.56 | 985.74 | 58960.3
3.2 | C.P | 0 | FORNECIMENTO E INSTALAÇÃO DE UNIDADE CONDENSADORA VRV, CAPACIDADE DE 12HP, Modelo RHXYQ12ATL - Fabricante Daikin ou equivalente | un | 1 | 51846.18 | 777.28 | 52623.46 | 51846.18 | 777.28 | 52623.46 | 21.11% | 62791.82 | 26.82% | 985.74 | 63777.56 | 62791.82 | 985.74 | 63777.56
3.3 | C.P | 0 | FORNECIMENTO E INSTALAÇÃO DE UNIDADE CONDENSADORA VRV, CAPACIDADE DE 16HP, Modelo RHXYQ16ATL - Fabricante Daikin ou equivalente | un | 1 | 62719.16 | 777.28 | 63496.44 | 62719.16 | 777.28 | 63496.44 | 21.11% | 75960.28 | 26.82% | 985.74 | 76946.02 | 75960.28 | 985.74 | 76946.02
3.4 | C.P | 0 | FORNECIMENTO E INSTALAÇÃO DE UNIDADE EVAPORADORA VRV - Hi-Wall - 6.100 kcal/h - Modelo FXAQ63AVM, fabricação Daikin ou equivalente | un | 15 | 4125 | 680.12 | 4805.12 | 61875 | 10201.8 | 72076.8 | 21.11% | 4995.86 | 26.82% | 862.52 | 5858.38 | 74937.9 | 12937.8 | 87875.7
3.5 | C.P | 0 | FORNECIMENTO E INSTALAÇÃO DE KIT REFNET de derivação Modelo KHRP26A22T, fabricação Daikin ou equivalente | un | 2 | 455.59 | 74.89 | 530.48 | 911.18 | 149.78 | 1060.96 | 21.11% | 551.77 | 26.82% | 94.97 | 646.74 | 1103.54 | 189.94 | 1293.48
3.6 | C.P | 0 | FORNECIMENTO E INSTALAÇÃO DE KIT REFNET de derivação Modelo KHRP26A33T, fabaricação Daikin ou equivalente | un | 1 | 473.13 | 74.89 | 548.02 | 473.13 | 74.89 | 548.02 | 21.11% | 573.02 | 26.82% | 94.97 | 667.99 | 573.02 | 94.97 | 667.99
3.7 | C.P | 0 | FORNECIMENTO E INSTALAÇÃO DE KIT REFNET de derivação Modelo KHRP26A72T, fabricação Daikin ou equivalente | un | 6 | 735.95 | 74.89 | 810.84 | 4415.7 | 449.34 | 4865.04 | 21.11% | 891.32 | 26.82% | 94.97 | 986.29 | 5347.92 | 569.82 | 5917.74
3.8 | C.P | 0 | FORNECIMENTO E INSTALAÇÃO DE KIT REFNET de derivação Modelo KHRP26A73T, fabricação Daikin ou equivalente | un | 5 | 1314.22 | 74.89 | 1389.11 | 6571.1 | 374.45 | 6945.55 | 21.11% | 1591.67 | 26.82% | 94.97 | 1686.64 | 7958.35 | 474.85 | 8433.2
3.9 | C.P | 0 | FORNECIMENTO E INSTALAÇÃO DE KIT REFNET de redução Modelo KHRP26M73TP9, fabricação Daikin ou equivalente | un | 5 | 490.64 | 74.89 | 565.53 | 2453.2 | 374.45 | 2827.65 | 21.11% | 594.22 | 26.82% | 94.97 | 689.19 | 2971.1 | 474.85 | 3445.95
3.10 | C.P | 0 | FORNECIMENTO E INSTALAÇÃO DE KIT DE CONEXÃO DE TUBULAÇÃO Modelo BHFP22P151, fabricação Daikin ou equivalente | un | 1 | 1769.87 | 89.62 | 1859.49 | 1769.87 | 89.62 | 1859.49 | 21.11% | 2143.52 | 26.82% | 113.66 | 2257.18 | 2143.52 | 113.66 | 2257.18
3.11 | C.P | 0 | FORNECIMENTO E INSTALAÇÃO DE Kit de Controle Centralizado, Mod. Reiri for Office, Combinação DCPF06BR+DCPA01, fabricação Daikin ou equivalente | un | 1 | 18900 | 2439.6 | 21339.6 | 18900 | 2439.6 | 21339.6 | 21.11% | 22890.12 | 26.82% | 3093.87 | 25983.99 | 22890.12 | 3093.87 | 25983.99
3.12 | C.P | 0 | FORNECIMENTO E INSTALAÇÃO de Controlador Remoto com Fio, Mod. BRC2E61, fabricação Daikin ou equivalente | un | 15 | 575 | 81.32 | 656.32 | 8625 | 1219.8 | 9844.8 | 21.11% | 696.39 | 26.82% | 103.13 | 799.52 | 10445.85 | 1546.95 | 11992.8
3.13 | C.P | 0 | FORNECIMENTO E INSTALAÇÃO DE CAIXA DE VENTILAÇÃO, Q=1.475,00m³/h, h=38mmCA, Mod. FH315, Filtragem G4+F8, 220V, 1F, 60Hz, c/ Potenciômetro, fabricação Sicflux ou equivalente | un | 1 | 4080 | 277.19 | 4357.19 | 4080 | 277.19 | 4357.19 | 21.11% | 4941.36 | 26.82% | 351.53 | 5292.89 | 4941.36 | 351.53 | 5292.89
4 |  |  | Rede Frigorífica e Acessórios - Sistema VRV | [5 empty] | 36395.68 | 20110.62 | 56506.3 | 21.11% |  | 26.82% |  |  | 44078.81 | 25504.98 | 69583.79
4.1 | C.P | 0 | FORNECIMENTO E INSTALAÇÃO DE TUBULAÇÃO DE COBRE RÍGIDO, INCLUSO CONEXÕES, Diâmetro 3/8", #1/16", COM ISOLAMENTO EM BORRACHA ELASTOMÉRICA | m | 130 | 33.58 | 23.15 | 56.73 | 4365.4 | 3009.5 | 7374.9 | 21.11% | 40.67 | 26.82% | 29.36 | 70.03 | 5287.1 | 3816.8 | 9103.9
4.2 | C.P | 0 | FORNECIMENTO E INSTALAÇÃO DE TUBULAÇÃO DE COBRE RÍGIDO, INCLUSO CONEXÕES, Diâmetro 1/2", #1/16", COM ISOLAMENTO EM BORRACHA ELASTOMÉRICA | m | 4 | 45.41 | 23.15 | 68.56 | 181.64 | 92.6 | 274.24 | 21.11% | 55 | 26.82% | 29.36 | 84.36 | 220 | 117.44 | 337.44
4.3 | C.P | 0 | FORNECIMENTO E INSTALAÇÃO DE TUBULAÇÃO DE COBRE RÍGIDO, INCLUSO CONEXÕES, Diâmetro 5/8", #1/16", COM ISOLAMENTO EM BORRACHA ELASTOMÉRICA | m | 132 | 62.92 | 52.9 | 115.82 | 8305.44 | 6982.8 | 15288.24 | 21.11% | 76.2 | 26.82% | 67.09 | 143.29 | 10058.4 | 8855.88 | 18914.28
4.4 | C.P | 0 | FORNECIMENTO E INSTALAÇÃO DE TUBULAÇÃO DE COBRE RÍGIDO, INCLUSO CONEXÕES, Diâmetro 3/4", #1/16", COM ISOLAMENTO EM BORRACHA ELASTOMÉRICA | m | 54 | 92.91 | 52.9 | 145.81 | 5017.14 | 2856.6 | 7873.74 | 21.11% | 112.52 | 26.82% | 67.09 | 179.61 | 6076.08 | 3622.86 | 9698.94
4.5 | C.P | 0 | FORNECIMENTO E INSTALAÇÃO DE TUBULAÇÃO DE COBRE RÍGIDO, INCLUSO CONEXÕES, Diâmetro 7/8", #1/16", COM ISOLAMENTO EM BORRACHA ELASTOMÉRICA | m | 4 | 100.46 | 52.9 | 153.36 | 401.84 | 211.6 | 613.44 | 21.11% | 121.67 | 26.82% | 67.09 | 188.76 | 486.68 | 268.36 | 755.04
4.6 | C.P | 0 | FORNECIMENTO E INSTALAÇÃO DE TUBULAÇÃO DE COBRE RÍGIDO, INCLUSO CONEXÕES, Diâmetro 1", #1/16", COM ISOLAMENTO EM BORRACHA ELASTOMÉRICA | m | 2 | 129.63 | 73.03 | 202.66 | 259.26 | 146.06 | 405.32 | 21.11% | 157 | 26.82% | 92.62 | 249.62 | 314 | 185.24 | 499.24
4.7 | C.P | 0 | FORNECIMENTO E INSTALAÇÃO DE TUBULAÇÃO DE COBRE RÍGIDO, INCLUSO CONEXÕES, Diâmetro 1'1/8", #1/16", COM ISOLAMENTO EM BORRACHA ELASTOMÉRICA | m | 10 | 137.9 | 73.03 | 210.93 | 1379 | 730.3 | 2109.3 | 21.11% | 167.01 | 26.82% | 92.62 | 259.63 | 1670.1 | 926.2 | 2596.3
4.8 | C.P | 0 | FORNECIMENTO E INSTALAÇÃO DE TUBULAÇÃO DE COBRE RÍGIDO, INCLUSO CONEXÕES, Diâmetro 1'1/4", #1/16", COM ISOLAMENTO EM BORRACHA ELASTOMÉRICA | m | 20 | 148.29 | 73.03 | 221.32 | 2965.8 | 1460.6 | 4426.4 | 21.11% | 179.6 | 26.82% | 92.62 | 272.22 | 3592 | 1852.4 | 5444.4
4.9 | C.P | 0 | FORNECIMENTO E INSTALAÇÃO DE TUBULAÇÃO DE COBRE RÍGIDO, INCLUSO CONEXÕES, Diâmetro 1'1/2", #1/16", COM ISOLAMENTO EM BORRACHA ELASTOMÉRICA | m | 34 | 200.47 | 78.38 | 278.85 | 6815.98 | 2664.92 | 9480.9 | 21.11% | 242.79 | 26.82% | 99.4 | 342.19 | 8254.86 | 3379.6 | 11634.46
4.10 | C.P | 0 | FORNECIMENTO E INSTALAÇÃO DE MANTA DE ALUMÍNIO LISO para Rechapeamento, Incluso Cintas Metálicas e Acessórios de Fixação | m² | 8 | 9.1 | 13.05 | 22.15 | 72.8 | 104.4 | 177.2 | 21.11% | 11.02 | 26.82% | 16.55 | 27.57 | 88.16 | 132.4 | 220.56
4.11 | C.P | 0 | FORNECIMENTO E INSTALAÇÃO DE FLUÍDO REFRIGERANTE R410a | kg | 26 | 60.63 | 14.19 | 74.82 | 1576.38 | 368.94 | 1945.32 | 21.11% | 73.43 | 26.82% | 18 | 91.43 | 1909.18 | 468 | 2377.18
4.12 | C.P | 0 | FORNECIMENTO E INSTALAÇÃO DE VÁLVULA DE SERVIÇO, diâmetro 3/8", GBC Danfoss ou equivalente. | un | 15 | 139 | 49.41 | 188.41 | 2085 | 741.15 | 2826.15 | 21.11% | 168.35 | 26.82% | 62.66 | 231.01 | 2525.25 | 939.9 | 3465.15
4.13 | C.P | 0 | FORNECIMENTO E INSTALAÇÃO DE VÁLVULA DE SERVIÇO, diâmetro 5/8", GBC Danfos ou equivalente | un | 15 | 198 | 49.41 | 247.41 | 2970 | 741.15 | 3711.15 | 21.11% | 239.8 | 26.82% | 62.66 | 302.46 | 3597 | 939.9 | 4536.9
5 |  |  | Redes de Distribuição de Ar - Dutos de Ar Externo e Acessórios | [5 empty] | 10754.13 | 8439.98 | 19194.11 | 21.11% |  | 26.82% |  |  | 13024.65 | 10703.16 | 23727.81
5.1 | C.P | 0 | FORNECIMENTO, FABRICAÇÃO E MONTAGEM DE DUTOS DE AR em MPU/ALUPIR #20mm | m² | 65 | 132.81 | 101.92 | 234.73 | 8632.65 | 6624.8 | 15257.45 | 21.11% | 160.85 | 26.82% | 129.25 | 290.1 | 10455.25 | 8401.25 | 18856.5
5.2 | C.P | 0 | FORNECIMENTO E INSTALAÇÃO de Porta de Inspeção para Duto, Pré-Fabricada, Dimensões 250x120mm, fabricação Refrin ou equivalente | un | 4 | 182.67 | 70.7 | 253.37 | 730.68 | 282.8 | 1013.48 | 21.11% | 221.23 | 26.82% | 89.66 | 310.89 | 884.92 | 358.64 | 1243.56
5.3 | C.P | 0 | FORNECIMENTO E INSTALAÇÃO de Grelha de Insuflamento/Retorno, Mod. VAT-DG, Dimensões 225x165mm, fabricação Trox ou equivalente | un | 15 | 79.7 | 90.14 | 169.84 | 1195.5 | 1352.1 | 2547.6 | 21.11% | 96.53 | 26.82% | 114.31 | 210.84 | 1447.95 | 1714.65 | 3162.6
5.4 | C.P | 0 | FORNECIMENTO E INSTALAÇÃO de Damper de Regulagem, Mod. JN-B, Dimensões 200x250mm, fabricação Trox ou equivalente | un | 1 | 107.59 | 90.14 | 197.73 | 107.59 | 90.14 | 197.73 | 21.11% | 130.3 | 26.82% | 114.31 | 244.61 | 130.3 | 114.31 | 244.61
5.5 | C.P | 0 | FORNECIMENTO E INSTALAÇÃO de Veneziana para Tomada de Ar Externo, Mod. AWG, Dimensões 397x197mm, fabricação Trox ou equivalente | un | 1 | 87.71 | 90.14 | 177.85 | 87.71 | 90.14 | 177.85 | 21.11% | 106.23 | 26.82% | 114.31 | 220.54 | 106.23 | 114.31 | 220.54
6 |  |  | Instalações Elétricas - QFAC, Circuitos Terminais e Circuitos de Sinal entre Unidades I Automação | [5 empty] | 33435.62 | 17243.48 | 50679.1 | 21.11% |  | 26.82% |  |  | 40493.82 | 21866.43 | 62360.25
6.1 | C.P | 0 | Quadro Elétrico - QF-AC - FORNECIMENTO E INSTALAÇÃO | un | 1 | 8858.1 | 1543.74 | 10401.84 | 8858.1 | 1543.74 | 10401.84 | 21.11% | 10728.2 | 26.82% | 1957.75 | 12685.95 | 10728.2 | 1957.75 | 12685.95
6.2 | C.P | 0 | DISJUNTOR TRIPOLAR EM CAIXA MOLDADA, 125,00A, Icc = 18kA - FORNECIMENTO E INSTALAÇÃO | un | 1 | 458.96 | 83.21 | 542.17 | 458.96 | 83.21 | 542.17 | 21.11% | 555.85 | 26.82% | 105.53 | 661.38 | 555.85 | 105.53 | 661.38
6.3 | C.P | 0 | FORNECIMENTO E INSTALAÇÃO DE ELETRODUTO EM AÇO GALVANIZADO SEMI-PESADO, INCLUINDO CONEXÕES, D.N. 1'1/2" | m | 47 | 79.36 | 47.16 | 126.52 | 3729.92 | 2216.52 | 5946.44 | 21.11% | 96.11 | 26.82% | 59.81 | 155.92 | 4517.17 | 2811.07 | 7328.24
6.4 | C.P | 0 | FORNECIMENTO E INSTALAÇÃO DE ELETRODUTO EM AÇO GALVANIZADO SEMI-PESADO, INCLUINDO CONEXÕES, D.N. 1" | m | 60 | 44.76 | 31.44 | 76.2 | 2685.6 | 1886.4 | 4572 | 21.11% | 54.21 | 26.82% | 39.87 | 94.08 | 3252.6 | 2392.2 | 5644.8
6.5 | C.P | 0 | FORNECIMENTO E INSTALAÇÃO DE ELETRODUTO EM AÇO GALVANIZADO SEMI-PESADO, INCLUINDO CONEXÕES, D.N. 3/4" | m | 210 | 34.39 | 31.44 | 65.83 | 7221.9 | 6602.4 | 13824.3 | 21.11% | 41.65 | 26.82% | 39.87 | 81.52 | 8746.5 | 8372.7 | 17119.2
6.6 | C.P | 0 | LIGAÇÃO TERMINAL FLEXÍVEL DE FORÇA E SINAL DAS UNIDADES EVAPORADORAS E CAIXAS DE VENTILAÇÃO, POR SEALTUBE FLEXÍVEL EM AÇO GALVANIZADO, REVESTIMENTO EM PVC", D.N. 3/4", INCLUSO CONECTOR GIRATÓRIO | m | 15 | 14.21 | 5.94 | 20.15 | 213.15 | 89.1 | 302.25 | 21.11% | 17.21 | 26.82% | 7.53 | 24.74 | 258.15 | 112.95 | 371.1
6.7 | C.P | 0 | LIGAÇÃO TERMINAL FLEXÍVEL DE FORÇA E SINAL DAS UNIDADES CONDENSADORAS, POR SEALTUBE FLEXÍVEL EM AÇO GALVANIZADO, REVESTIMENTO EM PVC", D.N. 1", INCLUSO CONECTOR GIRATÓRIO | m | 3 | 19.77 | 5.94 | 25.71 | 59.31 | 17.82 | 77.13 | 21.11% | 23.94 | 26.82% | 7.53 | 31.47 | 71.82 | 22.59 | 94.41
6.8 | C.P | 0 | FORNECIMENTO E INSTALAÇÃO DE CABO DE COBRE FLEXÍVEL ISOLADO, 35,0 mm², ANTI-CHAMA, NÃO HALOGENADO, ISOLAÇÃO HEPR, 1,00kV | m | 80 | 31.53 | 9.11 | 40.64 | 2522.4 | 728.8 | 3251.2 | 21.11% | 38.19 | 26.82% | 11.55 | 49.74 | 3055.2 | 924 | 3979.2
6.9 | C.P | 0 | FORNECIMENTO E INSTALAÇÃO DE CABO DE COBRE FLEXÍVEL ISOLADO, 25,0 mm², ANTI-CHAMA, NÃO HALOGENADO, ISOLAÇÃO HEPR, 1,00kV | m | 20 | 23.33 | 7.22 | 30.55 | 466.6 | 144.4 | 611 | 21.11% | 28.26 | 26.82% | 9.16 | 37.42 | 565.2 | 183.2 | 748.4
6.10 | C.P | 0 | FORNECIMENTO E INSTALAÇÃO DE CABO DE COBRE FLEXÍVEL ISOLADO, 10,0 mm², ANTI-CHAMA, NÃO HALOGENADO, ISOLAÇÃO HEPR, 1,00kV | m | 348 | 9.46 | 4.83 | 14.29 | 3292.08 | 1680.84 | 4972.92 | 21.11% | 11.46 | 26.82% | 6.13 | 17.59 | 3988.08 | 2133.24 | 6121.32
6.11 | C.P | 0 | FORNECIMENTO E INSTALAÇÃO DE CABO DE COBRE FLEXÍVEL ISOLADO, 6,0 mm², ANTI-CHAMA, NÃO HALOGENADO, ISOLAMENTO 750V | m | 435 | 5.12 | 3.26 | 8.38 | 2227.2 | 1418.1 | 3645.3 | 21.11% | 6.2 | 26.82% | 4.13 | 10.33 | 2697 | 1796.55 | 4493.55
6.12 | C.P | 0 | FORNECIMENTO E INSTALAÇÃO DE CABO DE COBRE FLEXÍVEL ISOLADO, 2,5 mm², ANTI-CHAMA, NÃO HALOGENADO, ISOLAMENTO 750V | m | 180 | 2.38 | 1.87 | 4.25 | 428.4 | 336.6 | 765 | 21.11% | 2.88 | 26.82% | 2.37 | 5.25 | 518.4 | 426.6 | 945
6.13 | C.P | 0 | CABEAMENTO DE SINAL ENTRE UNIDADES, ISOLAÇÃO PVC, 2 x #1.0mm², SHIELDADO, 750 V | m | 265 | 4.8 | 1.87 | 6.67 | 1272 | 495.55 | 1767.55 | 21.11% | 5.81 | 26.82% | 2.37 | 8.18 | 1539.65 | 628.05 | 2167.7
7 |  |  | Serviços Complementares à Entrega da Instalação Eletromecânica | [5 empty] | 4133.07 | 8936.92 | 13069.99 | 21.11% |  | 26.82% |  |  | 5005.67 | 11333.95 | 16339.62
7.1 | C.P | 0 | TESTES DE ESTANQUEIDADE NOS CIRCUITOS FRIGORÍFICOS | un | 1 | 0 | 1794.9 | 1794.9 | 0 | 1794.9 | 1794.9 | 21.11% | 0 | 26.82% | 2276.27 | 2276.27 | 0 | 2276.27 | 2276.27
7.2 | C.P | 0 | EXECUÇÃO DE VÁCUO NOS CIRCUITOS FRIGORÍFICOS | un | 1 | 0 | 1884.64 | 1884.64 | 0 | 1884.64 | 1884.64 | 21.11% | 0 | 26.82% | 2390.08 | 2390.08 | 0 | 2390.08 | 2390.08
7.3 | C.P | 0 | TREINAMENTO PARA OPERAÇÃO DO SISTEMA, MINISTRADO POR PROFISSIONAL HABILITADO A 02 SERVIDORES/PROFISSIONAIS DO FÓRUM | un | 1 | 0 | 1041.37 | 1041.37 | 0 | 1041.37 | 1041.37 | 21.11% | 0 | 26.82% | 1320.65 | 1320.65 | 0 | 1320.65 | 1320.65
7.4 | C.P | 0 | START-UP DOS SISTEMAS COM SUPERVISÃO TÉCNICA DO FABRICANTE | un | 1 | 0 | 1666.2 | 1666.2 | 0 | 1666.2 | 1666.2 | 21.11% | 0 | 26.82% | 2113.06 | 2113.06 | 0 | 2113.06 | 2113.06
7.5 | SINAPI | 100725 | PINTURA ANTICORROSIVA E DE ACABAMENTO DOS ELETRODUTOS, TUBULAÇÕES, PERFILADOS, LINHAS RECHAPEADAS E DEMAIS ELEMENTOS METÁLICOS APARENTES | m² | 10 | 1.41 | 26.4 | 27.81 | 14.1 | 264 | 278.1 | 21.11% | 1.71 | 26.82% | 33.48 | 35.19 | 17.1 | 334.8 | 351.9
7.6 | C.P | 0 | CALÇO DE NEOPRENE, 100x100x25mm, COMO ELEMENTO INTERMEDIÁRIO/AMORTECEDOR À SUPORTAÇÃO DAS UNIDADES CONDENSADORAS | un | 12 | 11.8 | 6.07 | 17.87 | 141.6 | 72.84 | 214.44 | 21.11% | 14.29 | 26.82% | 7.7 | 21.99 | 171.48 | 92.4 | 263.88
7.7 | C.P | 0 | FORNECIMENTO E INSTALAÇÃO DO CONJUNTO DE SUPORTAÇÃO DO GABINETE DE VENTILAÇÃO | un | 1 | 12.87 | 3.97 | 16.84 | 12.87 | 3.97 | 16.84 | 21.11% | 15.59 | 26.82% | 5.03 | 20.62 | 15.59 | 5.03 | 20.62
7.8 | C.P | 0 | FORNECIMENTO E INSTALAÇÃO DE CONJUNTO DE SUPORTAÇÃO DA IFRAESTRUTURA ELETROMECÂNICA, POR PERFILADO DE SEÇÃO 38X19 MM (14 E 22GSG) E ABRAÇADEIRAS METÁLICAS TIPO CUNHA | m | 225 | 17.62 | 2.83 | 20.45 | 3964.5 | 636.75 | 4601.25 | 21.11% | 21.34 | 26.82% | 3.59 | 24.93 | 4801.5 | 807.75 | 5609.25
7.9 | C.P | 0 | REMOÇÃO E REINSTALAÇÃO DE LUMINÁRIAS EXISTENTES, INCLUSIVE ELEMENTOS DE SUPORTAÇÃO E INFRAESTRUTURA | cj | 1 | 0 | 1572.25 | 1572.25 | 0 | 1572.25 | 1572.25 | 21.11% | 0 | 26.82% | 1993.91 | 1993.91 | 0 | 1993.91 | 1993.91
8 |  |  | Obras Civis | [5 empty] | 11269.87 | 7666.61 | 18936.48 | 21.11% |  | 26.82% |  |  | 13649.67 | 9720.8 | 23370.47
8.1 | SINAPI | 97096 | CONCRETAGEM DE CANALETA DE CONCRETO, BASE DE SUPORTAÇÃO E NIVELAMENTO DAS UNIDADES CONDENSADORAS E RECOMPOSIÇÃO DE CALÇADA, NAS ÁREAS AFETADAS PELA OBRA | m³ | 2.5 | 519.66 | 21.78 | 541.44 | 1299.15 | 54.45 | 1353.6 | 21.11% | 629.37 | 26.82% | 27.62 | 656.99 | 1573.43 | 69.05 | 1642.48
8.2 | SINAPI | 92265 | FABRICAÇÃO DE FÔRMA PARA ESTRUTURAS EM CONCRETO ARMADO, EM CHAPA DE MADEIRA COMPENSADA RESINADA, E = 17 MM, PARA BASES DE CONCRETO | m² | 12.5 | 78.56 | 30.87 | 109.43 | 982 | 385.88 | 1367.88 | 21.11% | 95.15 | 26.82% | 39.15 | 134.3 | 1189.38 | 489.38 | 1678.76
8.3 | SINAPI | 92772 | ARMAÇÃO DAS BASES DE NIVELAMENTO E VALAS DE PASSSAGEM UTILIZANDO AÇO CA-50 DE 12,5MM, PARA ARMAÇÃO DAS BASES DE CONCRETO | kg | 90 | 8.34 | 0.46 | 8.8 | 750.6 | 41.4 | 792 | 21.11% | 10.1 | 26.82% | 0.58 | 10.68 | 909 | 52.2 | 961.2
8.4 | C.P | 0 | FURAÇÃO/ABERTURA EM ALVENARIA PARA PASSAGEM DA INFRAESTRUTURA ELETROMECÂNICA/TOMADAS DE AR EXTERNO | m² | 3 | 0 | 40.51 | 40.51 | 0 | 121.53 | 121.53 | 21.11% | 0 | 26.82% | 51.37 | 51.37 | 0 | 154.11 | 154.11
8.5 | SINAPI | 91222 | RASGO EM ALVENARIA, PARA INSTALAÇÃO DAS CAIXAS DE LIGAÇÃO DAS UNIDADES EVAPORADORAS | m | 10 | 0 | 16.87 | 16.87 | 0 | 168.7 | 168.7 | 21.11% | 0 | 26.82% | 21.39 | 21.39 | 0 | 213.9 | 213.9
8.6 | SINAPI | 91222 | ESCAVAÇÃO MANUAL DE SOLO PARA IMPLANTAÇÃO DA CANALETA DE CONCRETO E BASE DE SUPORTAÇÃO E NIVELAMENTO DAS UNIDADES CONDENSADORAS, INCLUSIVE FORNECIMENTO E PLANTIO DE FORRAÇÃO NAS ÁREAS AFETADAS | m² | 12 | 26.61 | 69.1 | 95.71 | 319.32 | 829.2 | 1148.52 | 21.11% | 32.23 | 26.82% | 87.63 | 119.86 | 386.76 | 1051.56 | 1438.32
8.7 | C.P | 0 | REDE DE DRENAGEM EM PVC MARROM COM ISOLAMENTO EM BORRACHA ELASTOMÉRICA, INCLUINDO CONEXÕES E ACESSÓRIOS, DN. 1" (Rede de Drenagem) | m | 75 | 9.47 | 10.22 | 19.69 | 710.25 | 766.5 | 1476.75 | 21.11% | 11.47 | 26.82% | 12.96 | 24.43 | 860.25 | 972 | 1832.25
8.8 | SINAPI | 87561 | MASSA ÚNICA, PARA RECEBIMENTO DE PINTURA OU CERÂMICA, EM ARGAMASSA INDUSTRIALIZADA, PREPARO MECÂNICO, APLICADO COM EQUIPAMENTO DE MISTURA E PROJEÇÃO DE 1,5 M3/H DE ARGAMASSA EM FACES INTERNAS DE PAREDES, #10MM, PARA RECOMPOSIÇÃO/ACABAMENTO DAS ÁREAS DE ABERTURA E REMOÇÃO DE EQUIPAMENTOS EXISTENTES | m² | 5 | 34.85 | 8.82 | 43.67 | 174.25 | 44.1 | 218.35 | 21.11% | 42.21 | 26.82% | 11.19 | 53.4 | 211.05 | 55.95 | 267
8.9 | SINAPI | 88485 | APLICAÇÃO DE FUNDO SELADOR ACRÍLICO EM PAREDES E TETO, UMA DEMÃO, PARA ACABAMENTO DAS ÁREAS RECONSTITUÍDAS | m² | 150 | 1.8 | 1.61 | 3.41 | 270 | 241.5 | 511.5 | 21.11% | 2.18 | 26.82% | 2.04 | 4.22 | 327 | 306 | 633
8.10 | SINAPI | 88489 | APLICAÇÃO MANUAL DE PINTURA COM TINTA LÁTEX ACRÍLICA EM PAREDES E TETO, DUAS DEMÃOS, PARA ACABAMENTO DAS ÁREAS RECONSTITUÍDAS | m² | 150 | 9.89 | 7.8 | 17.69 | 1483.5 | 1170 | 2653.5 | 21.11% | 11.98 | 26.82% | 9.89 | 21.87 | 1797 | 1483.5 | 3280.5
8.11 | SINAPI | 97641 | REMOÇÃO DE FORRO DE GESSO, DE FORMA MANUAL, SEM REAPROVEITAMENTO. AF_09/2023 | m² | 145 | 0 | 3.27 | 3.27 | 0 | 474.15 | 474.15 | 21.11% | 0 | 26.82% | 4.15 | 4.15 | 0 | 601.75 | 601.75
8.12 | SINAPI | 96113 | FORNECIMENTO E INSTALAÇÃO DE FORRO EM PLACAS DE GESSO, COM PINTURA ANTIMOFO, APOIADO EM PERFIS DE AÇO GALVANIZADO, PARA RECONSTITUIÇÃO DAS ÁREAS AFETADAS PELA OBRA | m² | 145 | 33.2 | 14.23 | 47.43 | 4814 | 2063.35 | 6877.35 | 21.11% | 40.21 | 26.82% | 18.05 | 58.26 | 5830.45 | 2617.25 | 8447.7
8.13 | SINAPI | 97064 | MONTAGEM E DESMONTAGEM DE ANDAIME TIPO TORRE | m | 45 | 0 | 20.67 | 20.67 | 0 | 930.15 | 930.15 | 21.11% | 0 | 26.82% | 26.21 | 26.21 | 0 | 1179.45 | 1179.45
8.14 | C.P | 0 | REMOÇÃO E ARMAZENAMENTO DE ENTULHOS DA OBRA COM CAÇAMBA METÁLICA (4,00m³), ABRANGENDO RESÍDUOS METÁLICOS, PLÁSTICOS, MADEIRA, PAPEL CONCRETO, ARGAMASSA, TERRA E/OU ALVENARIA, INCLUSIVE TRANSPORTE AO LOCAL DE DESPEJO/DESTINAÇÃO | m³ | 5 | 93.36 | 14.75 | 108.11 | 466.8 | 73.75 | 540.55 | 21.11% | 113.07 | 26.82% | 18.71 | 131.78 | 565.35 | 93.55 | 658.9
8.15 | SINAPI | 99802 | LIMPEZA FINAL DA OBRA ( INCLUSIVE DURANTE A EXECUÇÃO). | m² | 495 | 0 | 0.61 | 0.61 | 0 | 301.95 | 301.95 | 21.11% | 0 | 26.82% | 0.77 | 0.77 | 0 | 381.15 | 381.15
|  |  |  | Custo Total Equipamentos |  |  |  |  | 272508.17 |  |  | 21.11%
|  |  |  | Custo Total Materiais |  |  |  |  | 98987.35 |  |  | 26.82%
|  |  |  | Custo Total Mão de Obra | [5 empty] | 125712.91 |  | 26.82%
|  |  |  | Preço Total Equipamentos | [12 empty] | 330039.34
|  |  |  | Preço Total Materiais | [12 empty] | 119884.74
|  |  |  | Preço Total Mão de Obra | [13 empty] | 159425.01
|  |  |  | Preço Total Global com BDI | [6 empty] | 497208.43 | [7 empty] | 609349.09

## Planilha Analítica
PLANILHA ORÇAMENTÁRIA ANALÍTICA - CÂMARA MUNICIPAL DE PIEDADE
OBRA: Implantação de Sistemas de HVAC e Instalações Elétricas |  |  |  | RT: KÁTIA C. PUERTAS |  |  |  |  | BDI (Serviços I Mat.): | 26.82% | 21.11% |  |  |  |  | QUALIFICAÇÃO: ENG. MECÂNICA |  |  | CREA: SP-0682258758/D
CONTRATANTE: CÂMARA MUNICIPAL DE PIEDADE |  |  |  | UNIDADE: EDIFÍCIO SEDE | CLIENTE: CÂMARA MUNICIPAL DE MOGI DAS CRUZES |  |  |  | CLIENTE: CÂMARA MUNICIPAL DE MOGI DAS CRUZES | [9 empty] | CLIENTE: CÂMARA MUNICIPAL DE MOGI DAS CRUZES
ETAPA: EXECUTIVO |  |  |  | REF. PREÇO: SINAPI REF. 10/2023 - SÃO PAULO I CDHU - Planilha Versão 191 - REF. 08/2023. | ETAPA: EXECUTIVO |  |  |  | ETAPA: EXECUTIVO | [9 empty] | ETAPA: EXECUTIVO
ENCARGOS SOCIAIS (DESONERADO): HORISTA: 85,56% I MENSALISTA: 47,57% (REF. SINAPI - 10/2022) |  |  |  | REVISÃO: 00 |  |  |  | E-MAIL: wind.engenharia@uol.com.br
Item | Fonte | Código | Descrição | Unidade | Quant. | Custo Unit. Mat. | Custo Unit. M.O | Custo Unit. Total | Custo Total Mat. | Custo Total M.O | Custo Total | BDI Mat. | Preço Unit. Mat. | BDI M.O | Preço Unit. M.O | Preço Unitário | Preço Total Mat. | Preço Total M.O | Preço Total
1 |  |  | Serviços Preliminares e Instalações Provisórias | [5 empty] | 2998.98 | 2920.9 | 5919.88 | 21.11% |  | 26.82% |  |  | 3632.12 | 3704.25 | 7336.37
1.1 | C.P | 0 | PLACA DE OBRA EM CHAPA DE AÇO GALVANIZADO, FORNECIMENTO E INSTALAÇÃO | m² | 2 | 282.69 | 109.38 | 392.07 | 565.38 | 218.76 | 784.14 | 21.11% | 342.37 | 26.82% | 138.71 | 481.08 | 684.74 | 277.42 | 962.16
1.2 | C.P | 0 | ANOTAÇÕES DE RESPONSABILIDADE TÉCNICA DE EXECUÇÃO DO PROJETO | un | 2 | 0 | 254.59 | 254.59 | 0 | 509.18 | 509.18 | 21.11% | 0 | 26.82% | 322.87 | 322.87 | 0 | 645.74 | 645.74
1.3 | C.P | 0 | ELABORAÇÃO DO PLANO DE GERENCIAMENTO DE RESÍDUOS DA CONSTRUÇÃO CIVIL (PGRCC) | un | 1 | 0 | 996.8 | 996.8 | 0 | 996.8 | 996.8 | 21.11% | 0 | 26.82% | 1264.13 | 1264.13 | 0 | 1264.13 | 1264.13
1.4 | C.P | 0 | ELABORAÇÃO DO PROGRAMA DE CONDIÇÕES E MEIO AMBIENTE (PCMAT) | un | 1 | 0 | 1196.16 | 1196.16 | 0 | 1196.16 | 1196.16 | 21.11% | 0 | 26.82% | 1516.96 | 1516.96 | 0 | 1516.96 | 1516.96
1.5 | C.P | 0 | LOCAÇÃO DE CONTAINER METÁLICO TIPO DEPÓSITO/ALMOXARIFADO DE 10,60m² | unxmês | 3 | 811.2 | 0 | 811.2 | 2433.6 | 0 | 2433.6 | 21.11% | 982.46 | 26.82% | 0 | 982.46 | 2947.38 | 0 | 2947.38
2 |  |  | Administração Local - Pessoal Indireto, Despesas com Equipe e Despesas Administrativas | [5 empty] | 0 | 42411.64 | 42411.64 | 21.11% |  | 26.82% |  |  | 0 | 53785.98 | 53785.98
2.1 | C.P | 0 | EQUIPE TÉCNICA CONSTITUÍDA POR 01 ENGENHEIRO MECÂNICO, COM ENCARGOS COMPLEMENTARES | mês | 3 | 0 | 6961.604 | 6961.604 | 0 | 20884.81 | 20884.81 | 21.11% | 0 | 26.82% | 8828.63 | 8828.63 | 0 | 26485.89 | 26485.89
2.2 | SINAPI | 93572 | ENCARREGADO GERAL DE OBRAS COM ENCARGOS COMPLEMENTARES | mês | 3 | 0 | 7175.61 | 7175.61 | 0 | 21526.83 | 21526.83 | 21.11% | 0 | 26.82% | 9100.03 | 9100.03 | 0 | 27300.09 | 27300.09
3 |  |  | Equipamentos / Componentes Eletromecânicos | [5 empty] | 272508.17 | 17982.76 | 290490.93 | 21.11% |  | 26.82% |  |  | 330039.34 | 22805.46 | 352844.8
3.1 | C.P | 0 | FORNECIMENTO E INSTALAÇÃO DE UNIDADE CONDENSADORA VRV, CAPACIDADE DE 10HP, Modelo RHXYQ10ATL - Fabricante Daikin ou equivalente | un | 1 | 47868.65 | 777.28 | 48645.93 | 47868.65 | 777.28 | 48645.93 | 21.11% | 57974.56 | 26.82% | 985.74 | 58960.3 | 57974.56 | 985.74 | 58960.3
3.2 | C.P | 0 | FORNECIMENTO E INSTALAÇÃO DE UNIDADE CONDENSADORA VRV, CAPACIDADE DE 12HP, Modelo RHXYQ12ATL - Fabricante Daikin ou equivalente | un | 1 | 51846.18 | 777.28 | 52623.46 | 51846.18 | 777.28 | 52623.46 | 21.11% | 62791.82 | 26.82% | 985.74 | 63777.56 | 62791.82 | 985.74 | 63777.56
3.3 | C.P | 0 | FORNECIMENTO E INSTALAÇÃO DE UNIDADE CONDENSADORA VRV, CAPACIDADE DE 16HP, Modelo RHXYQ16ATL - Fabricante Daikin ou equivalente | un | 1 | 62719.16 | 777.28 | 63496.44 | 62719.16 | 777.28 | 63496.44 | 21.11% | 75960.28 | 26.82% | 985.74 | 76946.02 | 75960.28 | 985.74 | 76946.02
3.4 | C.P | 0 | FORNECIMENTO E INSTALAÇÃO DE UNIDADE EVAPORADORA VRV - Hi-Wall - 6.100 kcal/h - Modelo FXAQ63AVM, fabricação Daikin ou equivalente | un | 15 | 4125 | 680.12 | 4805.12 | 61875 | 10201.8 | 72076.8 | 21.11% | 4995.86 | 26.82% | 862.52 | 5858.38 | 74937.9 | 12937.8 | 87875.7
3.5 | C.P | 0 | FORNECIMENTO E INSTALAÇÃO DE KIT REFNET de derivação Modelo KHRP26A22T, fabricação Daikin ou equivalente | un | 2 | 455.59 | 74.89 | 530.48 | 911.18 | 149.78 | 1060.96 | 21.11% | 551.77 | 26.82% | 94.97 | 646.74 | 1103.54 | 189.94 | 1293.48
3.6 | C.P | 0 | FORNECIMENTO E INSTALAÇÃO DE KIT REFNET de derivação Modelo KHRP26A33T, fabaricação Daikin ou equivalente | un | 1 | 473.13 | 74.89 | 548.02 | 473.13 | 74.89 | 548.02 | 21.11% | 573.02 | 26.82% | 94.97 | 667.99 | 573.02 | 94.97 | 667.99
3.7 | C.P | 0 | FORNECIMENTO E INSTALAÇÃO DE KIT REFNET de derivação Modelo KHRP26A72T, fabricação Daikin ou equivalente | un | 6 | 735.95 | 74.89 | 810.84 | 4415.7 | 449.34 | 4865.04 | 21.11% | 891.32 | 26.82% | 94.97 | 986.29 | 5347.92 | 569.82 | 5917.74
3.8 | C.P | 0 | FORNECIMENTO E INSTALAÇÃO DE KIT REFNET de derivação Modelo KHRP26A73T, fabricação Daikin ou equivalente | un | 5 | 1314.22 | 74.89 | 1389.11 | 6571.1 | 374.45 | 6945.55 | 21.11% | 1591.67 | 26.82% | 94.97 | 1686.64 | 7958.35 | 474.85 | 8433.2
3.9 | C.P | 0 | FORNECIMENTO E INSTALAÇÃO DE KIT REFNET de redução Modelo KHRP26M73TP9, fabricação Daikin ou equivalente | un | 5 | 490.64 | 74.89 | 565.53 | 2453.2 | 374.45 | 2827.65 | 21.11% | 594.22 | 26.82% | 94.97 | 689.19 | 2971.1 | 474.85 | 3445.95
3.10 | C.P | 0 | FORNECIMENTO E INSTALAÇÃO DE KIT DE CONEXÃO DE TUBULAÇÃO Modelo BHFP22P151, fabricação Daikin ou equivalente | un | 1 | 1769.87 | 89.62 | 1859.49 | 1769.87 | 89.62 | 1859.49 | 21.11% | 2143.52 | 26.82% | 113.66 | 2257.18 | 2143.52 | 113.66 | 2257.18
3.11 | C.P | 0 | FORNECIMENTO E INSTALAÇÃO DE Kit de Controle Centralizado, Mod. Reiri for Office, Combinação DCPF06BR+DCPA01, fabricação Daikin ou equivalente | un | 1 | 18900 | 2439.6 | 21339.6 | 18900 | 2439.6 | 21339.6 | 21.11% | 22890.12 | 26.82% | 3093.87 | 25983.99 | 22890.12 | 3093.87 | 25983.99
3.12 | C.P | 0 | FORNECIMENTO E INSTALAÇÃO de Controlador Remoto com Fio, Mod. BRC2E61, fabricação Daikin ou equivalente | un | 15 | 575 | 81.32 | 656.32 | 8625 | 1219.8 | 9844.8 | 21.11% | 696.39 | 26.82% | 103.13 | 799.52 | 10445.85 | 1546.95 | 11992.8
3.13 | C.P | 0 | FORNECIMENTO E INSTALAÇÃO DE CAIXA DE VENTILAÇÃO, Q=1.475,00m³/h, h=38mmCA, Mod. FH315, Filtragem G4+F8, 220V, 1F, 60Hz, c/ Potenciômetro, fabricação Sicflux ou equivalente | un | 1 | 4080 | 277.19 | 4357.19 | 4080 | 277.19 | 4357.19 | 21.11% | 4941.36 | 26.82% | 351.53 | 5292.89 | 4941.36 | 351.53 | 5292.89
4 |  |  | Rede Frigorífica e Acessórios - Sistema VRV | [5 empty] | 36395.68 | 20110.62 | 56506.3 | 21.11% |  | 26.82% |  |  | 44078.81 | 25504.98 | 69583.79
4.1 | C.P | 0 | FORNECIMENTO E INSTALAÇÃO DE TUBULAÇÃO DE COBRE RÍGIDO, INCLUSO CONEXÕES, Diâmetro 3/8", #1/16", COM ISOLAMENTO EM BORRACHA ELASTOMÉRICA | m | 130 | 33.58 | 23.15 | 56.73 | 4365.4 | 3009.5 | 7374.9 | 21.11% | 40.67 | 26.82% | 29.36 | 70.03 | 5287.1 | 3816.8 | 9103.9
4.2 | C.P | 0 | FORNECIMENTO E INSTALAÇÃO DE TUBULAÇÃO DE COBRE RÍGIDO, INCLUSO CONEXÕES, Diâmetro 1/2", #1/16", COM ISOLAMENTO EM BORRACHA ELASTOMÉRICA | m | 4 | 45.41 | 23.15 | 68.56 | 181.64 | 92.6 | 274.24 | 21.11% | 55 | 26.82% | 29.36 | 84.36 | 220 | 117.44 | 337.44
4.3 | C.P | 0 | FORNECIMENTO E INSTALAÇÃO DE TUBULAÇÃO DE COBRE RÍGIDO, INCLUSO CONEXÕES, Diâmetro 5/8", #1/16", COM ISOLAMENTO EM BORRACHA ELASTOMÉRICA | m | 132 | 62.92 | 52.9 | 115.82 | 8305.44 | 6982.8 | 15288.24 | 21.11% | 76.2 | 26.82% | 67.09 | 143.29 | 10058.4 | 8855.88 | 18914.28
4.4 | C.P | 0 | FORNECIMENTO E INSTALAÇÃO DE TUBULAÇÃO DE COBRE RÍGIDO, INCLUSO CONEXÕES, Diâmetro 3/4", #1/16", COM ISOLAMENTO EM BORRACHA ELASTOMÉRICA | m | 54 | 92.91 | 52.9 | 145.81 | 5017.14 | 2856.6 | 7873.74 | 21.11% | 112.52 | 26.82% | 67.09 | 179.61 | 6076.08 | 3622.86 | 9698.94
4.5 | C.P | 0 | FORNECIMENTO E INSTALAÇÃO DE TUBULAÇÃO DE COBRE RÍGIDO, INCLUSO CONEXÕES, Diâmetro 7/8", #1/16", COM ISOLAMENTO EM BORRACHA ELASTOMÉRICA | m | 4 | 100.46 | 52.9 | 153.36 | 401.84 | 211.6 | 613.44 | 21.11% | 121.67 | 26.82% | 67.09 | 188.76 | 486.68 | 268.36 | 755.04
4.6 | C.P | 0 | FORNECIMENTO E INSTALAÇÃO DE TUBULAÇÃO DE COBRE RÍGIDO, INCLUSO CONEXÕES, Diâmetro 1", #1/16", COM ISOLAMENTO EM BORRACHA ELASTOMÉRICA | m | 2 | 129.63 | 73.03 | 202.66 | 259.26 | 146.06 | 405.32 | 21.11% | 157 | 26.82% | 92.62 | 249.62 | 314 | 185.24 | 499.24
4.7 | C.P | 0 | FORNECIMENTO E INSTALAÇÃO DE TUBULAÇÃO DE COBRE RÍGIDO, INCLUSO CONEXÕES, Diâmetro 1'1/8", #1/16", COM ISOLAMENTO EM BORRACHA ELASTOMÉRICA | m | 10 | 137.9 | 73.03 | 210.93 | 1379 | 730.3 | 2109.3 | 21.11% | 167.01 | 26.82% | 92.62 | 259.63 | 1670.1 | 926.2 | 2596.3
4.8 | C.P | 0 | FORNECIMENTO E INSTALAÇÃO DE TUBULAÇÃO DE COBRE RÍGIDO, INCLUSO CONEXÕES, Diâmetro 1'1/4", #1/16", COM ISOLAMENTO EM BORRACHA ELASTOMÉRICA | m | 20 | 148.29 | 73.03 | 221.32 | 2965.8 | 1460.6 | 4426.4 | 21.11% | 179.6 | 26.82% | 92.62 | 272.22 | 3592 | 1852.4 | 5444.4
4.9 | C.P | 0 | FORNECIMENTO E INSTALAÇÃO DE TUBULAÇÃO DE COBRE RÍGIDO, INCLUSO CONEXÕES, Diâmetro 1'1/2", #1/16", COM ISOLAMENTO EM BORRACHA ELASTOMÉRICA | m | 34 | 200.47 | 78.38 | 278.85 | 6815.98 | 2664.92 | 9480.9 | 21.11% | 242.79 | 26.82% | 99.4 | 342.19 | 8254.86 | 3379.6 | 11634.46
4.10 | C.P | 0 | FORNECIMENTO E INSTALAÇÃO DE MANTA DE ALUMÍNIO LISO para Rechapeamento, Incluso Cintas Metálicas e Acessórios de Fixação | m² | 8 | 9.1 | 13.05 | 22.15 | 72.8 | 104.4 | 177.2 | 21.11% | 11.02 | 26.82% | 16.55 | 27.57 | 88.16 | 132.4 | 220.56
4.11 | C.P | 0 | FORNECIMENTO E INSTALAÇÃO DE FLUÍDO REFRIGERANTE R410a | kg | 26 | 60.63 | 14.19 | 74.82 | 1576.38 | 368.94 | 1945.32 | 21.11% | 73.43 | 26.82% | 18 | 91.43 | 1909.18 | 468 | 2377.18
4.12 | C.P | 0 | FORNECIMENTO E INSTALAÇÃO DE VÁLVULA DE SERVIÇO, diâmetro 3/8", GBC Danfoss ou equivalente. | un | 15 | 139 | 49.41 | 188.41 | 2085 | 741.15 | 2826.15 | 21.11% | 168.35 | 26.82% | 62.66 | 231.01 | 2525.25 | 939.9 | 3465.15
4.13 | C.P | 0 | FORNECIMENTO E INSTALAÇÃO DE VÁLVULA DE SERVIÇO, diâmetro 5/8", GBC Danfos ou equivalente | un | 15 | 198 | 49.41 | 247.41 | 2970 | 741.15 | 3711.15 | 21.11% | 239.8 | 26.82% | 62.66 | 302.46 | 3597 | 939.9 | 4536.9
5 |  |  | Redes de Distribuição de Ar - Dutos de Ar Externo e Acessórios | [5 empty] | 10754.13 | 8439.98 | 19194.11 | 21.11% |  | 26.82% |  |  | 13024.65 | 10703.16 | 23727.81
5.1 | C.P | 0 | FORNECIMENTO, FABRICAÇÃO E MONTAGEM DE DUTOS DE AR em MPU/ALUPIR #20mm | m² | 65 | 132.81 | 101.92 | 234.73 | 8632.65 | 6624.8 | 15257.45 | 21.11% | 160.85 | 26.82% | 129.25 | 290.1 | 10455.25 | 8401.25 | 18856.5
5.2 | C.P | 0 | FORNECIMENTO E INSTALAÇÃO de Porta de Inspeção para Duto, Pré-Fabricada, Dimensões 250x120mm, fabricação Refrin ou equivalente | un | 4 | 182.67 | 70.7 | 253.37 | 730.68 | 282.8 | 1013.48 | 21.11% | 221.23 | 26.82% | 89.66 | 310.89 | 884.92 | 358.64 | 1243.56
5.3 | C.P | 0 | FORNECIMENTO E INSTALAÇÃO de Grelha de Insuflamento/Retorno, Mod. VAT-DG, Dimensões 225x165mm, fabricação Trox ou equivalente | un | 15 | 79.7 | 90.14 | 169.84 | 1195.5 | 1352.1 | 2547.6 | 21.11% | 96.53 | 26.82% | 114.31 | 210.84 | 1447.95 | 1714.65 | 3162.6
5.4 | C.P | 0 | FORNECIMENTO E INSTALAÇÃO de Damper de Regulagem, Mod. JN-B, Dimensões 200x250mm, fabricação Trox ou equivalente | un | 1 | 107.59 | 90.14 | 197.73 | 107.59 | 90.14 | 197.73 | 21.11% | 130.3 | 26.82% | 114.31 | 244.61 | 130.3 | 114.31 | 244.61
5.5 | C.P | 0 | FORNECIMENTO E INSTALAÇÃO de Veneziana para Tomada de Ar Externo, Mod. AWG, Dimensões 397x197mm, fabricação Trox ou equivalente | un | 1 | 87.71 | 90.14 | 177.85 | 87.71 | 90.14 | 177.85 | 21.11% | 106.23 | 26.82% | 114.31 | 220.54 | 106.23 | 114.31 | 220.54
6 |  |  | Instalações Elétricas - QFAC, Circuitos Terminais e Circuitos de Sinal entre Unidades I Automação | [5 empty] | 33435.62 | 17243.48 | 50679.1 | 21.11% |  | 26.82% |  |  | 40493.82 | 21866.43 | 62360.25
6.1 | C.P | 0 | Quadro Elétrico - QF-AC - FORNECIMENTO E INSTALAÇÃO | un | 1 | 8858.1 | 1543.74 | 10401.84 | 8858.1 | 1543.74 | 10401.84 | 21.11% | 10728.2 | 26.82% | 1957.75 | 12685.95 | 10728.2 | 1957.75 | 12685.95
6.2 | C.P | 0 | DISJUNTOR TRIPOLAR EM CAIXA MOLDADA, 125,00A, Icc = 18kA - FORNECIMENTO E INSTALAÇÃO | un | 1 | 458.96 | 83.21 | 542.17 | 458.96 | 83.21 | 542.17 | 21.11% | 555.85 | 26.82% | 105.53 | 661.38 | 555.85 | 105.53 | 661.38
6.3 | C.P | 0 | FORNECIMENTO E INSTALAÇÃO DE ELETRODUTO EM AÇO GALVANIZADO SEMI-PESADO, INCLUINDO CONEXÕES, D.N. 1'1/2" | m | 47 | 79.36 | 47.16 | 126.52 | 3729.92 | 2216.52 | 5946.44 | 21.11% | 96.11 | 26.82% | 59.81 | 155.92 | 4517.17 | 2811.07 | 7328.24
6.4 | C.P | 0 | FORNECIMENTO E INSTALAÇÃO DE ELETRODUTO EM AÇO GALVANIZADO SEMI-PESADO, INCLUINDO CONEXÕES, D.N. 1" | m | 60 | 44.76 | 31.44 | 76.2 | 2685.6 | 1886.4 | 4572 | 21.11% | 54.21 | 26.82% | 39.87 | 94.08 | 3252.6 | 2392.2 | 5644.8
6.5 | C.P | 0 | FORNECIMENTO E INSTALAÇÃO DE ELETRODUTO EM AÇO GALVANIZADO SEMI-PESADO, INCLUINDO CONEXÕES, D.N. 3/4" | m | 210 | 34.39 | 31.44 | 65.83 | 7221.9 | 6602.4 | 13824.3 | 21.11% | 41.65 | 26.82% | 39.87 | 81.52 | 8746.5 | 8372.7 | 17119.2
6.6 | C.P | 0 | LIGAÇÃO TERMINAL FLEXÍVEL DE FORÇA E SINAL DAS UNIDADES EVAPORADORAS E CAIXAS DE VENTILAÇÃO, POR SEALTUBE FLEXÍVEL EM AÇO GALVANIZADO, REVESTIMENTO EM PVC", D.N. 3/4", INCLUSO CONECTOR GIRATÓRIO | m | 15 | 14.21 | 5.94 | 20.15 | 213.15 | 89.1 | 302.25 | 21.11% | 17.21 | 26.82% | 7.53 | 24.74 | 258.15 | 112.95 | 371.1
6.7 | C.P | 0 | LIGAÇÃO TERMINAL FLEXÍVEL DE FORÇA E SINAL DAS UNIDADES CONDENSADORAS, POR SEALTUBE FLEXÍVEL EM AÇO GALVANIZADO, REVESTIMENTO EM PVC", D.N. 1", INCLUSO CONECTOR GIRATÓRIO | m | 3 | 19.77 | 5.94 | 25.71 | 59.31 | 17.82 | 77.13 | 21.11% | 23.94 | 26.82% | 7.53 | 31.47 | 71.82 | 22.59 | 94.41
6.8 | C.P | 0 | FORNECIMENTO E INSTALAÇÃO DE CABO DE COBRE FLEXÍVEL ISOLADO, 35,0 mm², ANTI-CHAMA, NÃO HALOGENADO, ISOLAÇÃO HEPR, 1,00kV | m | 80 | 31.53 | 9.11 | 40.64 | 2522.4 | 728.8 | 3251.2 | 21.11% | 38.19 | 26.82% | 11.55 | 49.74 | 3055.2 | 924 | 3979.2
6.9 | C.P | 0 | FORNECIMENTO E INSTALAÇÃO DE CABO DE COBRE FLEXÍVEL ISOLADO, 25,0 mm², ANTI-CHAMA, NÃO HALOGENADO, ISOLAÇÃO HEPR, 1,00kV | m | 20 | 23.33 | 7.22 | 30.55 | 466.6 | 144.4 | 611 | 21.11% | 28.26 | 26.82% | 9.16 | 37.42 | 565.2 | 183.2 | 748.4
6.10 | C.P | 0 | FORNECIMENTO E INSTALAÇÃO DE CABO DE COBRE FLEXÍVEL ISOLADO, 10,0 mm², ANTI-CHAMA, NÃO HALOGENADO, ISOLAÇÃO HEPR, 1,00kV | m | 348 | 9.46 | 4.83 | 14.29 | 3292.08 | 1680.84 | 4972.92 | 21.11% | 11.46 | 26.82% | 6.13 | 17.59 | 3988.08 | 2133.24 | 6121.32
6.11 | C.P | 0 | FORNECIMENTO E INSTALAÇÃO DE CABO DE COBRE FLEXÍVEL ISOLADO, 6,0 mm², ANTI-CHAMA, NÃO HALOGENADO, ISOLAMENTO 750V | m | 435 | 5.12 | 3.26 | 8.38 | 2227.2 | 1418.1 | 3645.3 | 21.11% | 6.2 | 26.82% | 4.13 | 10.33 | 2697 | 1796.55 | 4493.55
6.12 | C.P | 0 | FORNECIMENTO E INSTALAÇÃO DE CABO DE COBRE FLEXÍVEL ISOLADO, 2,5 mm², ANTI-CHAMA, NÃO HALOGENADO, ISOLAMENTO 750V | m | 180 | 2.38 | 1.87 | 4.25 | 428.4 | 336.6 | 765 | 21.11% | 2.88 | 26.82% | 2.37 | 5.25 | 518.4 | 426.6 | 945
6.13 | C.P | 0 | CABEAMENTO DE SINAL ENTRE UNIDADES, ISOLAÇÃO PVC, 2 x #1.0mm², SHIELDADO, 750 V | m | 265 | 4.8 | 1.87 | 6.67 | 1272 | 495.55 | 1767.55 | 21.11% | 5.81 | 26.82% | 2.37 | 8.18 | 1539.65 | 628.05 | 2167.7
7 |  |  | Serviços Complementares à Entrega da Instalação Eletromecânica | [5 empty] | 4133.07 | 8936.92 | 13069.99 | 21.11% |  | 26.82% |  |  | 5005.67 | 11333.95 | 16339.62
7.1 | C.P | 0 | TESTES DE ESTANQUEIDADE NOS CIRCUITOS FRIGORÍFICOS | un | 1 | 0 | 1794.9 | 1794.9 | 0 | 1794.9 | 1794.9 | 21.11% | 0 | 26.82% | 2276.27 | 2276.27 | 0 | 2276.27 | 2276.27
7.2 | C.P | 0 | EXECUÇÃO DE VÁCUO NOS CIRCUITOS FRIGORÍFICOS | un | 1 | 0 | 1884.64 | 1884.64 | 0 | 1884.64 | 1884.64 | 21.11% | 0 | 26.82% | 2390.08 | 2390.08 | 0 | 2390.08 | 2390.08
7.3 | C.P | 0 | TREINAMENTO PARA OPERAÇÃO DO SISTEMA, MINISTRADO POR PROFISSIONAL HABILITADO A 02 SERVIDORES/PROFISSIONAIS DO FÓRUM | un | 1 | 0 | 1041.37 | 1041.37 | 0 | 1041.37 | 1041.37 | 21.11% | 0 | 26.82% | 1320.65 | 1320.65 | 0 | 1320.65 | 1320.65
7.4 | C.P | 0 | START-UP DOS SISTEMAS COM SUPERVISÃO TÉCNICA DO FABRICANTE | un | 1 | 0 | 1666.2 | 1666.2 | 0 | 1666.2 | 1666.2 | 21.11% | 0 | 26.82% | 2113.06 | 2113.06 | 0 | 2113.06 | 2113.06
7.5 | SINAPI | 100725 | PINTURA ANTICORROSIVA E DE ACABAMENTO DOS ELETRODUTOS, TUBULAÇÕES, PERFILADOS, LINHAS RECHAPEADAS E DEMAIS ELEMENTOS METÁLICOS APARENTES | m² | 10 | 1.41 | 26.4 | 27.81 | 14.1 | 264 | 278.1 | 21.11% | 1.71 | 26.82% | 33.48 | 35.19 | 17.1 | 334.8 | 351.9
7.6 | C.P | 0 | CALÇO DE NEOPRENE, 100x100x25mm, COMO ELEMENTO INTERMEDIÁRIO/AMORTECEDOR À SUPORTAÇÃO DAS UNIDADES CONDENSADORAS | un | 12 | 11.8 | 6.07 | 17.87 | 141.6 | 72.84 | 214.44 | 21.11% | 14.29 | 26.82% | 7.7 | 21.99 | 171.48 | 92.4 | 263.88
7.7 | C.P | 0 | FORNECIMENTO E INSTALAÇÃO DO CONJUNTO DE SUPORTAÇÃO DO GABINETE DE VENTILAÇÃO | un | 1 | 12.87 | 3.97 | 16.84 | 12.87 | 3.97 | 16.84 | 21.11% | 15.59 | 26.82% | 5.03 | 20.62 | 15.59 | 5.03 | 20.62
7.8 | C.P | 0 | FORNECIMENTO E INSTALAÇÃO DE CONJUNTO DE SUPORTAÇÃO DA IFRAESTRUTURA ELETROMECÂNICA, POR PERFILADO DE SEÇÃO 38X19 MM (14 E 22GSG) E ABRAÇADEIRAS METÁLICAS TIPO CUNHA | m | 225 | 17.62 | 2.83 | 20.45 | 3964.5 | 636.75 | 4601.25 | 21.11% | 21.34 | 26.82% | 3.59 | 24.93 | 4801.5 | 807.75 | 5609.25
7.9 | C.P | 0 | REMOÇÃO E REINSTALAÇÃO DE LUMINÁRIAS EXISTENTES, INCLUSIVE ELEMENTOS DE SUPORTAÇÃO E INFRAESTRUTURA | cj | 1 | 0 | 1572.25 | 1572.25 | 0 | 1572.25 | 1572.25 | 21.11% | 0 | 26.82% | 1993.91 | 1993.91 | 0 | 1993.91 | 1993.91
8 |  |  | Obras Civis | [5 empty] | 11269.87 | 7666.61 | 18936.48 | 21.11% |  | 26.82% |  |  | 13649.67 | 9720.8 | 23370.47
8.1 | SINAPI | 97096 | CONCRETAGEM DE CANALETA DE CONCRETO, BASE DE SUPORTAÇÃO E NIVELAMENTO DAS UNIDADES CONDENSADORAS E RECOMPOSIÇÃO DE CALÇADA, NAS ÁREAS AFETADAS PELA OBRA | m³ | 2.5 | 519.66 | 21.78 | 541.44 | 1299.15 | 54.45 | 1353.6 | 21.11% | 629.37 | 26.82% | 27.62 | 656.99 | 1573.43 | 69.05 | 1642.48
8.2 | SINAPI | 92265 | FABRICAÇÃO DE FÔRMA PARA ESTRUTURAS EM CONCRETO ARMADO, EM CHAPA DE MADEIRA COMPENSADA RESINADA, E = 17 MM, PARA BASES DE CONCRETO | m² | 12.5 | 78.56 | 30.87 | 109.43 | 982 | 385.88 | 1367.88 | 21.11% | 95.15 | 26.82% | 39.15 | 134.3 | 1189.38 | 489.38 | 1678.76
8.3 | SINAPI | 92772 | ARMAÇÃO DAS BASES DE NIVELAMENTO E VALAS DE PASSSAGEM UTILIZANDO AÇO CA-50 DE 12,5MM, PARA ARMAÇÃO DAS BASES DE CONCRETO | kg | 90 | 8.34 | 0.46 | 8.8 | 750.6 | 41.4 | 792 | 21.11% | 10.1 | 26.82% | 0.58 | 10.68 | 909 | 52.2 | 961.2
8.4 | C.P | 0 | FURAÇÃO/ABERTURA EM ALVENARIA PARA PASSAGEM DA INFRAESTRUTURA ELETROMECÂNICA/TOMADAS DE AR EXTERNO | m² | 3 | 0 | 40.51 | 40.51 | 0 | 121.53 | 121.53 | 21.11% | 0 | 26.82% | 51.37 | 51.37 | 0 | 154.11 | 154.11
8.5 | SINAPI | 91222 | RASGO EM ALVENARIA, PARA INSTALAÇÃO DAS CAIXAS DE LIGAÇÃO DAS UNIDADES EVAPORADORAS | m | 10 | 0 | 16.87 | 16.87 | 0 | 168.7 | 168.7 | 21.11% | 0 | 26.82% | 21.39 | 21.39 | 0 | 213.9 | 213.9
8.6 | SINAPI | 91222 | ESCAVAÇÃO MANUAL DE SOLO PARA IMPLANTAÇÃO DA CANALETA DE CONCRETO E BASE DE SUPORTAÇÃO E NIVELAMENTO DAS UNIDADES CONDENSADORAS, INCLUSIVE FORNECIMENTO E PLANTIO DE FORRAÇÃO NAS ÁREAS AFETADAS | m² | 12 | 26.61 | 69.1 | 95.71 | 319.32 | 829.2 | 1148.52 | 21.11% | 32.23 | 26.82% | 87.63 | 119.86 | 386.76 | 1051.56 | 1438.32
8.7 | C.P | 0 | REDE DE DRENAGEM EM PVC MARROM COM ISOLAMENTO EM BORRACHA ELASTOMÉRICA, INCLUINDO CONEXÕES E ACESSÓRIOS, DN. 1" (Rede de Drenagem) | m | 75 | 9.47 | 10.22 | 19.69 | 710.25 | 766.5 | 1476.75 | 21.11% | 11.47 | 26.82% | 12.96 | 24.43 | 860.25 | 972 | 1832.25
8.8 | SINAPI | 87561 | MASSA ÚNICA, PARA RECEBIMENTO DE PINTURA OU CERÂMICA, EM ARGAMASSA INDUSTRIALIZADA, PREPARO MECÂNICO, APLICADO COM EQUIPAMENTO DE MISTURA E PROJEÇÃO DE 1,5 M3/H DE ARGAMASSA EM FACES INTERNAS DE PAREDES, #10MM, PARA RECOMPOSIÇÃO/ACABAMENTO DAS ÁREAS DE ABERTURA E REMOÇÃO DE EQUIPAMENTOS EXISTENTES | m² | 5 | 34.85 | 8.82 | 43.67 | 174.25 | 44.1 | 218.35 | 21.11% | 42.21 | 26.82% | 11.19 | 53.4 | 211.05 | 55.95 | 267
8.9 | SINAPI | 88485 | APLICAÇÃO DE FUNDO SELADOR ACRÍLICO EM PAREDES E TETO, UMA DEMÃO, PARA ACABAMENTO DAS ÁREAS RECONSTITUÍDAS | m² | 150 | 1.8 | 1.61 | 3.41 | 270 | 241.5 | 511.5 | 21.11% | 2.18 | 26.82% | 2.04 | 4.22 | 327 | 306 | 633
8.10 | SINAPI | 88489 | APLICAÇÃO MANUAL DE PINTURA COM TINTA LÁTEX ACRÍLICA EM PAREDES E TETO, DUAS DEMÃOS, PARA ACABAMENTO DAS ÁREAS RECONSTITUÍDAS | m² | 150 | 9.89 | 7.8 | 17.69 | 1483.5 | 1170 | 2653.5 | 21.11% | 11.98 | 26.82% | 9.89 | 21.87 | 1797 | 1483.5 | 3280.5
8.11 | SINAPI | 97641 | REMOÇÃO DE FORRO DE GESSO, DE FORMA MANUAL, SEM REAPROVEITAMENTO. AF_09/2023 | m² | 145 | 0 | 3.27 | 3.27 | 0 | 474.15 | 474.15 | 21.11% | 0 | 26.82% | 4.15 | 4.15 | 0 | 601.75 | 601.75
8.12 | SINAPI | 96113 | FORNECIMENTO E INSTALAÇÃO DE FORRO EM PLACAS DE GESSO, COM PINTURA ANTIMOFO, APOIADO EM PERFIS DE AÇO GALVANIZADO, PARA RECONSTITUIÇÃO DAS ÁREAS AFETADAS PELA OBRA | m² | 145 | 33.2 | 14.23 | 47.43 | 4814 | 2063.35 | 6877.35 | 21.11% | 40.21 | 26.82% | 18.05 | 58.26 | 5830.45 | 2617.25 | 8447.7
8.13 | SINAPI | 97064 | MONTAGEM E DESMONTAGEM DE ANDAIME TIPO TORRE | m | 45 | 0 | 20.67 | 20.67 | 0 | 930.15 | 930.15 | 21.11% | 0 | 26.82% | 26.21 | 26.21 | 0 | 1179.45 | 1179.45
8.14 | C.P | 0 | REMOÇÃO E ARMAZENAMENTO DE ENTULHOS DA OBRA COM CAÇAMBA METÁLICA (4,00m³), ABRANGENDO RESÍDUOS METÁLICOS, PLÁSTICOS, MADEIRA, PAPEL CONCRETO, ARGAMASSA, TERRA E/OU ALVENARIA, INCLUSIVE TRANSPORTE AO LOCAL DE DESPEJO/DESTINAÇÃO | m³ | 5 | 93.36 | 14.75 | 108.11 | 466.8 | 73.75 | 540.55 | 21.11% | 113.07 | 26.82% | 18.71 | 131.78 | 565.35 | 93.55 | 658.9
8.15 | SINAPI | 99802 | LIMPEZA FINAL DA OBRA ( INCLUSIVE DURANTE A EXECUÇÃO). | m² | 495 | 0 | 0.61 | 0.61 | 0 | 301.95 | 301.95 | 21.11% | 0 | 26.82% | 0.77 | 0.77 | 0 | 381.15 | 381.15
|  |  |  | Custo Total Equipamentos |  |  |  |  | 272508.17 |  |  | 21.11%
|  |  |  | Custo Total Materiais |  |  |  |  | 98987.35 |  |  | 26.82%
|  |  |  | Custo Total Mão de Obra | [5 empty] | 125712.91 |  | 26.82%
|  |  |  | Preço Total Equipamentos | [12 empty] | 330039.34
|  |  |  | Preço Total Materiais | [12 empty] | 119884.74
|  |  |  | Preço Total Mão de Obra | [13 empty] | 159425.01
|  |  |  | Preço Total Global com BDI | [6 empty] | 497208.43 | [7 empty] | 609349.09

## Planilha de Composição
PLANILHA ORÇAMENTÁRIA DE COMPOSIÇÃO - CÂMARA MUNICIPAL DE PIEDADE
OBRA: Implantação de Sistemas de HVAC e Instalações Elétricas |  |  |  | RT: KÁTIA C. PUERTAS | [6 empty] | CREA: SP-0682258758/D | QUALIFICAÇÃO: ENGENHEIRA MECÂNICA
CONTRATANTE: CÂMARA MUNICIPAL DE PIEDADE |  |  |  | UNIDADE: EDIFÍCIO SEDE
ETAPA: EXECUTIVO |  |  |  | REF. PREÇO: SINAPI REF. 10/2023 - SÃO PAULO I CDHU - Planilha Versão 191 - REF. 08/2023.
ENCARGOS SOCIAIS (DESONERADO): HORISTA: 85,56% I MENSALISTA: 47,57% (REF. SINAPI - 10/2022) |  |  |  | REVISÃO: 00 |  |  |  | BDI (Serviços I Mat.): | 26.82% | 21.11% | E-MAIL: wind.engenharia@uol.com.br
Item | Fonte | Código I A.E | Descrição | Unidade | Quant. | CPU | Custo Unit. Mat. | Custo Unit. M.O | Custo Unit. Total | Custo Total Mat. | Custo Total M.O | Custo Total | BDI Mat. | Preço Unit. Mat. | BDI M.O | Preço Unit. M.O | Preço Total Mat. | Preço Total M.O | Preço Total
1 |  |  | Serviços Preliminares e Instalações Provisórias | [6 empty] | 2998.98 | 2920.9 | 5919.88 | 21.11% |  | 26.82% |  | 3632.12 | 3704.25 | 7336.37
1.1 | C.P |  | PLACA DE OBRA EM CHAPA DE AÇO GALVANIZADO, FORNECIMENTO E INSTALAÇÃO | m² | 2 |  | 282.69 | 109.38 | 392.07 | 565.38 | 218.76 | 784.14 | 21.11% | 342.37 | 26.82% | 138.71 | 684.74 | 277.42 | 962.16
INSUMO | SINAPI | 4491 | PONTALETE *7,5 X 7,5* CM EM PINUS, MISTA OU EQUIVALENTE DA REGIAO - BRUTA | m | 3.26 | 7.52 | 24.51
INSUMO | SINAPI | 4813 | PLACA DE OBRA (PARA CONSTRUCAO CIVIL) EM CHAPA GALVANIZADA *N. 22*, DE *2,0 X 1,125* M | m² | 1 | 250 | 250
INSUMO | SINAPI | 5075 | PREGO DE ACO POLIDO COM CABECA 18 X 30 (2 3/4 X 10) | kg | 0.2 | 14.65 | 2.93
COMP. | SINAPI | 88262 | CARPINTEIRO DE FORMAS COM ENCARGOS COMPLEMENTARES | h | 1.91 | 28.05 |  | 53.57
COMP. | SINAPI | 88316 | SERVENTE COM ENCARGOS COMPLEMENTARES | h | 2.27 | 24.59 |  | 55.81
COMP. | SINAPI | 1379 | CIMENTO PORTLAND COMPOSTO CP II-32 | kg | 9.06 | 0.58 | 5.25
COMP. | SINAPI | 370 | AREIA MEDIA - POSTO JAZIDA/FORNECEDOR (RETIRADO NA JAZIDA, SEM TRANSPORTE) | m³ | 0.02 | 75 | 1.5
1.2 | C.P |  | ANOTAÇÕES DE RESPONSABILIDADE TÉCNICA DE EXECUÇÃO DO PROJETO | un | 2 |  | 0 | 254.59 | 254.59 | 0 | 509.18 | 509.18 | 21.11% | 0 | 26.82% | 322.87 | 0 | 645.74 | 645.74
INSUMO | CONFEA | R.1067/2015 | ANOTAÇÃO DE RESPONSABILIDADE TÉCNICA, EXPEDIDA POR PROFISSIONAL HABILITADO | un | 1 | 254.59 |  | 254.59
1.3 | C.P |  | ELABORAÇÃO DO PLANO DE GERENCIAMENTO DE RESÍDUOS DA CONSTRUÇÃO CIVIL (PGRCC) | un | 1 |  | 0 | 996.8 | 996.8 | 0 | 996.8 | 996.8 | 21.11% | 0 | 26.82% | 1264.13 | 0 | 1264.13 | 1264.13
COMP. | SINAPI | 90778 | ENGENHEIRO CIVIL DE OBRA PLENO COM ENCARGOS COMPLEMENTARES | h | 10 | 99.68 |  | 996.8
1.4 | C.P |  | ELABORAÇÃO DO PROGRAMA DE CONDIÇÕES E MEIO AMBIENTE (PCMAT) | un | 1 |  | 0 | 1196.16 | 1196.16 | 0 | 1196.16 | 1196.16 | 21.11% | 0 | 26.82% | 1516.96 | 0 | 1516.96 | 1516.96
COMP. | SINAPI | 90778 | ENGENHEIRO CIVIL DE OBRA PLENO COM ENCARGOS COMPLEMENTARES | h | 12 | 99.68 |  | 1196.16
1.5 | C.P |  | LOCAÇÃO DE CONTAINER METÁLICO TIPO DEPÓSITO/ALMOXARIFADO DE 10,60m² | unxmês | 3 |  | 811.2 | 0 | 811.2 | 2433.6 | 0 | 2433.6 | 21.11% | 982.46 | 26.82% | 0 | 2947.38 | 0 | 2947.38
INSUMO | CDHU | 02.02.150 | Locação de container tipo depósito - área mínima de 13,80 m² | unxmês | 1 | 811.2 | 811.2
2 |  |  | Administração Local - Pessoal Indireto, Despesas com Equipe e Despesas Administrativas | [6 empty] | 0 | 42411.64 | 42411.64 | 21.11% |  | 26.82% |  | 0 | 53785.98 | 53785.98
2.1 | C.P |  | EQUIPE TÉCNICA CONSTITUÍDA POR 01 ENGENHEIRO MECÂNICO, COM ENCARGOS COMPLEMENTARES | mês | 3 |  | 0 | 6961.604 | 6961.604 | 0 | 20884.81 | 20884.81 | 21.11% | 0 | 26.82% | 8828.63 | 0 | 26485.89 | 26485.89
COMP. | SINAPI | 93567 | ENGENHEIRO MECÂNICO PLENO COM ENCARGOS COMPLEMENTARES (COMP. REPRESENTATIVA) | mês | 0.4 | 17404.01 |  | 6961.604
2.2 | SINAPI | 93572 | ENCARREGADO GERAL DE OBRAS COM ENCARGOS COMPLEMENTARES | mês | 3 |  | 0 | 7175.61 | 7175.61 | 0 | 21526.83 | 21526.83 | 21.11% | 0 | 26.82% | 9100.03 | 0 | 27300.09 | 27300.09
COMP. | SINAPI | 93572 | ENCARREGADO GERAL DE OBRAS COM ENCARGOS COMPLEMENTARES | mês | 1 | 7175.61 |  | 7175.61
3 |  |  | Equipamentos / Componentes Eletromecânicos | [6 empty] | 272508.17 | 17982.76 | 290490.93 | 21.11% |  | 26.82% |  | 330039.34 | 22805.46 | 352844.8
3.1 | C.P |  | FORNECIMENTO E INSTALAÇÃO DE UNIDADE CONDENSADORA VRV, CAPACIDADE DE 10HP, Modelo RHXYQ10ATL - Fabricante Daikin ou equivalente | un | 1 |  | 47868.65 | 777.28 | 48645.93 | 47868.65 | 777.28 | 48645.93 | 21.11% | 57974.56 | 26.82% | 985.74 | 57974.56 | 985.74 | 58960.3
INSUMO | P.M | PAE.PE.HVAC.CMP.00 | Unidade Condensadora VRV,Capacidade de 10HP, Modelo RHXYQ10ATL - Fabricante Daikin ou equivalente | un | 1 | 47868.65 | 47868.65
COMP. | SINAPI | 88266 | ELETROTÉCNICO COM ENCARGOS COMPLEMENTARES - INTERLIGAÇÃO ELÉTRICA/ELETRÔNICA DA UNIDADE | h | 8 | 40.66 |  | 325.28
COMP. | SINAPI | 88247 | AUXILIAR DE ELETRICISTA COM ENCARGOS COMPLEMENTARES - MOVIMENTAÇÃO HORIZONTAL/VERTICAL, MONTAGEM E ALOCAÇÃO DA UNIDADE | h | 8 | 26.99 |  | 215.92
COMP. | SINAPI | 88279 | MONTADOR ELETROMECÂNICO COM ENCARGOS COMPLEMENTARES - INTERLIGAÇÃO MECÂNICA/FRIGORÍFICA DA UNIDADE | h | 8 | 29.51 |  | 236.08
3.2 | C.P |  | FORNECIMENTO E INSTALAÇÃO DE UNIDADE CONDENSADORA VRV, CAPACIDADE DE 12HP, Modelo RHXYQ12ATL - Fabricante Daikin ou equivalente | un | 1 |  | 51846.18 | 777.28 | 52623.46 | 51846.18 | 777.28 | 52623.46 | 21.11% | 62791.82 | 26.82% | 985.74 | 62791.82 | 985.74 | 63777.56
INSUMO | P.M | PAE.PE.HVAC.CMP.00 | Unidade Condensadora VRV,Capacidade de 12HP, Modelo RHXYQ12ATL - Fabricante Daikin ou equivalente | un | 1 | 51846.18 | 51846.18
COMP. | SINAPI | 88266 | ELETROTÉCNICO COM ENCARGOS COMPLEMENTARES - INTERLIGAÇÃO ELÉTRICA/ELETRÔNICA DA UNIDADE | h | 8 | 40.66 |  | 325.28
COMP. | SINAPI | 88247 | AUXILIAR DE ELETRICISTA COM ENCARGOS COMPLEMENTARES - MOVIMENTAÇÃO HORIZONTAL/VERTICAL, MONTAGEM E ALOCAÇÃO DA UNIDADE | h | 8 | 26.99 |  | 215.92
COMP. | SINAPI | 88279 | MONTADOR ELETROMECÂNICO COM ENCARGOS COMPLEMENTARES - INTERLIGAÇÃO MECÂNICA/FRIGORÍFICA DA UNIDADE | h | 8 | 29.51 |  | 236.08
3.3 | C.P |  | FORNECIMENTO E INSTALAÇÃO DE UNIDADE CONDENSADORA VRV, CAPACIDADE DE 16HP, Modelo RHXYQ16ATL - Fabricante Daikin ou equivalente | un | 1 |  | 62719.16 | 777.28 | 63496.44 | 62719.16 | 777.28 | 63496.44 | 21.11% | 75960.28 | 26.82% | 985.74 | 75960.28 | 985.74 | 76946.02
INSUMO | P.M | PAE.PE.HVAC.CMP.00 | Unidade Condensadora VRV,Capacidade de 16HP, Modelo RHXYQ16ATL - Fabricante Daikin ou equivalente | un | 1 | 62719.16 | 62719.16
COMP. | SINAPI | 88266 | ELETROTÉCNICO COM ENCARGOS COMPLEMENTARES - INTERLIGAÇÃO ELÉTRICA/ELETRÔNICA DA UNIDADE | h | 8 | 40.66 |  | 325.28
COMP. | SINAPI | 88247 | AUXILIAR DE ELETRICISTA COM ENCARGOS COMPLEMENTARES - MOVIMENTAÇÃO HORIZONTAL/VERTICAL, MONTAGEM E ALOCAÇÃO DA UNIDADE | h | 8 | 26.99 |  | 215.92
COMP. | SINAPI | 88279 | MONTADOR ELETROMECÂNICO COM ENCARGOS COMPLEMENTARES - INTERLIGAÇÃO MECÂNICA/FRIGORÍFICA DA UNIDADE | h | 8 | 29.51 |  | 236.08
3.4 | C.P |  | FORNECIMENTO E INSTALAÇÃO DE UNIDADE EVAPORADORA VRV - Hi-Wall - 6.100 kcal/h - Modelo FXAQ63AVM, fabricação Daikin ou equivalente | un | 15 |  | 4125 | 680.12 | 4805.12 | 61875 | 10201.8 | 72076.8 | 21.11% | 4995.86 | 26.82% | 862.52 | 74937.9 | 12937.8 | 87875.7
INSUMO | P.M | PAE.PE.HVAC.CMP.00 | Evaporador Hi-Wall - 6.100 kcal/h - Modelo FXAQ63AVM, fabricação Daikin ou equivalente | un | 1 | 4125 | 4125
COMP. | SINAPI | 88266 | ELETROTÉCNICO COM ENCARGOS COMPLEMENTARES - INTERLIGAÇÃO ELÉTRICA/ELETRÔNICA DA UNIDADE | h | 7 | 40.66 |  | 284.62
COMP. | SINAPI | 88247 | AUXILIAR DE ELETRICISTA COM ENCARGOS COMPLEMENTARES - MOVIMENTAÇÃO HORIZONTAL/VERTICAL, MONTAGEM E ALOCAÇÃO DA UNIDADE | h | 7 | 26.99 |  | 188.93
COMP. | SINAPI | 88279 | MONTADOR ELETROMECÂNICO COM ENCARGOS COMPLEMENTARES - INTERLIGAÇÃO MECÂNICA/FRIGORÍFICA DA UNIDADE | h | 7 | 29.51 |  | 206.57
3.5 | C.P |  | FORNECIMENTO E INSTALAÇÃO DE KIT REFNET de derivação Modelo KHRP26A22T, fabricação Daikin ou equivalente | un | 2 |  | 455.59 | 74.89 | 530.48 | 911.18 | 149.78 | 1060.96 | 21.11% | 551.77 | 26.82% | 94.97 | 1103.54 | 189.94 | 1293.48
INSUMO | P.M | PAE.PE.HVAC.CMP.00 | Kit REFNET de derivação Modelo KHRP26A22T, fabricação Daikin ou equivalente | un | 1 | 455.59 | 455.59
COMP. | SINAPI | 88279 | Montador Eletromecânico com encargos complementares | h | 1.17 | 29.51 |  | 34.52
COMP. | SINAPI | 88275 | Mecânico de Equipamentos Pesados com encargos complementares | h | 1.17 | 34.51 |  | 40.37
3.6 | C.P |  | FORNECIMENTO E INSTALAÇÃO DE KIT REFNET de derivação Modelo KHRP26A33T, fabaricação Daikin ou equivalente | un | 1 |  | 473.13 | 74.89 | 548.02 | 473.13 | 74.89 | 548.02 | 21.11% | 573.02 | 26.82% | 94.97 | 573.02 | 94.97 | 667.99
INSUMO | P.M | PAE.PE.HVAC.CMP.00 | Kit REFNET de derivação Modelo KHRP26A33T, fabaricação Daikin ou equivalente | un | 1 | 473.13 | 473.13
COMP. | SINAPI | 88279 | Montador Eletromecânico com encargos complementares | h | 1.17 | 29.51 |  | 34.52
COMP. | SINAPI | 88275 | Mecânico de Equipamentos Pesados com encargos complementares | h | 1.17 | 34.51 |  | 40.37
3.7 | C.P |  | FORNECIMENTO E INSTALAÇÃO DE KIT REFNET de derivação Modelo KHRP26A72T, fabricação Daikin ou equivalente | un | 6 |  | 735.95 | 74.89 | 810.84 | 4415.7 | 449.34 | 4865.04 | 21.11% | 891.32 | 26.82% | 94.97 | 5347.92 | 569.82 | 5917.74
INSUMO | P.M | PAE.PE.HVAC.CMP.00 | Kit REFNET de derivação Modelo KHRP26A72T, fabricação Daikin ou equivalente | un | 1 | 735.95 | 735.95
COMP. | SINAPI | 88279 | Montador Eletromecânico com encargos complementares | h | 1.17 | 29.51 |  | 34.52
COMP. | SINAPI | 88275 | Mecânico de Equipamentos Pesados com encargos complementares | h | 1.17 | 34.51 |  | 40.37
3.8 | C.P |  | FORNECIMENTO E INSTALAÇÃO DE KIT REFNET de derivação Modelo KHRP26A73T, fabricação Daikin ou equivalente | un | 5 |  | 1314.22 | 74.89 | 1389.11 | 6571.1 | 374.45 | 6945.55 | 21.11% | 1591.67 | 26.82% | 94.97 | 7958.35 | 474.85 | 8433.2
INSUMO | P.M | PAE.PE.HVAC.CMP.00 | Kit REFNET de derivação Modelo KHRP26A73T, fabricação Daikin ou equivalente | un | 1 | 1314.22 | 1314.22
COMP. | SINAPI | 88279 | Montador Eletromecânico com encargos complementares | h | 1.17 | 29.51 |  | 34.52
COMP. | SINAPI | 88275 | Mecânico de Equipamentos Pesados com encargos complementares | h | 1.17 | 34.51 |  | 40.37
3.9 | C.P |  | FORNECIMENTO E INSTALAÇÃO DE KIT REFNET de redução Modelo KHRP26M73TP9, fabricação Daikin ou equivalente | un | 5 |  | 490.64 | 74.89 | 565.53 | 2453.2 | 374.45 | 2827.65 | 21.11% | 594.22 | 26.82% | 94.97 | 2971.1 | 474.85 | 3445.95
INSUMO | P.M | PAE.PE.HVAC.CMP.00 | Kit REFNET de redução Modelo KHRP26M73TP9, fabricação Daikin ou equivalente | un | 1 | 490.64 | 490.64
COMP. | SINAPI | 88279 | Montador Eletromecânico com encargos complementares | h | 1.17 | 29.51 |  | 34.52
COMP. | SINAPI | 88275 | Mecânico de Equipamentos Pesados com encargos complementares | h | 1.17 | 34.51 |  | 40.37
3.10 | C.P |  | FORNECIMENTO E INSTALAÇÃO DE KIT DE CONEXÃO DE TUBULAÇÃO Modelo BHFP22P151, fabricação Daikin ou equivalente | un | 1 |  | 1769.87 | 89.62 | 1859.49 | 1769.87 | 89.62 | 1859.49 | 21.11% | 2143.52 | 26.82% | 113.66 | 2143.52 | 113.66 | 2257.18
INSUMO | PM | PAE.PE.HVAC.CMP.00 | Kit de Conexão de Tubulação Modelo BHFP22P151, fabricação Daikin ou equivalente | un | 1 | 1769.87 | 1769.87
COMP. | SINAPI | 88279 | Montador Eletromecânico com encargos complementares | h | 1.4 | 29.51 |  | 41.31
COMP. | SINAPI | 88275 | Mecânico de Equipamentos Pesados com encargos complementares | h | 1.4 | 34.51 |  | 48.31
3.11 | C.P |  | FORNECIMENTO E INSTALAÇÃO DE Kit de Controle Centralizado, Mod. Reiri for Office, Combinação DCPF06BR+DCPA01, fabricação Daikin ou equivalente | un | 1 |  | 18900 | 2439.6 | 21339.6 | 18900 | 2439.6 | 21339.6 | 21.11% | 22890.12 | 26.82% | 3093.87 | 22890.12 | 3093.87 | 25983.99
INSUMO | P.M | PAE.PE.HVAC.CMP.00 | Kit de Controle Centralizado, Mod. Reiri for Office, Combinação DCPF06BR+DCPA01, fabricação Daikin ou equivalente | un | 1 | 18900 | 18900
COMP. | SINAPI | 88266 | ELETROTÉCNICO COM ENCARGOS COMPLEMENTARES | h | 60 | 40.66 |  | 2439.6
3.12 | C.P |  | FORNECIMENTO E INSTALAÇÃO de Controlador Remoto com Fio, Mod. BRC2E61, fabricação Daikin ou equivalente | un | 15 |  | 575 | 81.32 | 656.32 | 8625 | 1219.8 | 9844.8 | 21.11% | 696.39 | 26.82% | 103.13 | 10445.85 | 1546.95 | 11992.8
INSUMO | P.M | PAE.PE.HVAC.CMP.00 | Controlador Remoto com Fio, Mod. BRC2E61, fabricação Daikin | un | 1 | 575 | 575
COMP. | SINAPI | 88266 | ELETROTÉCNICO COM ENCARGOS COMPLEMENTARES | h | 2 | 40.66 |  | 81.32
3.13 | C.P |  | FORNECIMENTO E INSTALAÇÃO DE CAIXA DE VENTILAÇÃO, Q=1.475,00m³/h, h=38mmCA, Mod. FH315, Filtragem G4+F8, 220V, 1F, 60Hz, c/ Potenciômetro, fabricação Sicflux ou equivalente | un | 1 |  | 4080 | 277.19 | 4357.19 | 4080 | 277.19 | 4357.19 | 21.11% | 4941.36 | 26.82% | 351.53 | 4941.36 | 351.53 | 5292.89
INSUMO | P.M | PAE.PE.HVAC.CMP.00 | Caixa de ventilação, Modelo FH315, Filtragem G4+M5, 220V, 1F, 60Hz, c/ Potenciômetro, fabricação Sicflux ou equivalente | un | 1 | 4080 | 4080
COMP. | SINAPI | 88279 | Montador Eletromecânico com encargos complementares para interligação elétrica e eletrônica da unidade | h | 4.33 | 29.51 |  | 127.77
COMP. | SINAPI | 88275 | Mecânico de Equipamentos Pesados com encargos complementares | h | 4.33 | 34.51 |  | 149.42
4 |  |  | Rede Frigorífica e Acessórios - Sistema VRV | [6 empty] | 36395.68 | 20110.62 | 56506.3 | 21.11% |  | 26.82% |  | 44078.81 | 25504.98 | 69583.79
4.1 | C.P |  | FORNECIMENTO E INSTALAÇÃO DE TUBULAÇÃO DE COBRE RÍGIDO, INCLUSO CONEXÕES, Diâmetro 3/8", #1/16", COM ISOLAMENTO EM BORRACHA ELASTOMÉRICA | m | 130 |  | 33.58 | 23.15 | 56.73 | 4365.4 | 3009.5 | 7374.9 | 21.11% | 40.67 | 26.82% | 29.36 | 5287.1 | 3816.8 | 9103.9
INSUMO | SINAPI | 39664 | TUBO DE COBRE FLEXIVEL, D = 3/8 ", E = 0,79 MM, PARA AR-CONDICIONADO/ INSTALACOES GAS RESIDENCIAIS E COMERCIAIS | m | 1.0211 | 27.5 | 28.08
INSUMO | CDHU | F.03.000.024549 | Manta elastomérica para tubulação de água quente e refrigeração, espessura de 19 a 26 mm | m² | 0.03 | 183.35 | 5.5
COMP. | SINAPI | 88248 | AUXILIAR DE ENCANADOR OU BOMBEIRO HIDRÁULICO COM ENCARGOS COMPLEMENTARES | h | 0.26 | 25.95 |  | 6.74
COMP. | SINAPI | 88267 | ENCANADOR OU BOMBEIRO HIDRÁULICO COM ENCARGOS COMPLEMENTARES | h | 0.26 | 30.86 |  | 8.02
COMP. | SINAPI | 88317 | SOLDADOR COM ENCARGOS COMPLEMENTARES | h | 0.26 | 32.28 |  | 8.39
4.2 | C.P |  | FORNECIMENTO E INSTALAÇÃO DE TUBULAÇÃO DE COBRE RÍGIDO, INCLUSO CONEXÕES, Diâmetro 1/2", #1/16", COM ISOLAMENTO EM BORRACHA ELASTOMÉRICA | m | 4 |  | 45.41 | 23.15 | 68.56 | 181.64 | 92.6 | 274.24 | 21.11% | 55 | 26.82% | 29.36 | 220 | 117.44 | 337.44
INSUMO | SINAPI | 39660 | TUBO DE COBRE FLEXIVEL, D = 1/2 ", E = 0,79 MM, PARA AR-CONDICIONADO/ INSTALACOES GAS RESIDENCIAIS E COMERCIAIS | m | 1.0211 | 37.3 | 38.08
INSUMO | CDHU | F.03.000.024549 | Manta elastomérica para tubulação de água quente e refrigeração, espessura de 19 a 26 mm | m² | 0.04 | 183.35 | 7.33
COMP. | SINAPI | 88248 | AUXILIAR DE ENCANADOR OU BOMBEIRO HIDRÁULICO COM ENCARGOS COMPLEMENTARES | h | 0.26 | 25.95 |  | 6.74
COMP. | SINAPI | 88267 | ENCANADOR OU BOMBEIRO HIDRÁULICO COM ENCARGOS COMPLEMENTARES | h | 0.26 | 30.86 |  | 8.02
COMP. | SINAPI | 88317 | SOLDADOR COM ENCARGOS COMPLEMENTARES | h | 0.26 | 32.28 |  | 8.39
4.3 | C.P |  | FORNECIMENTO E INSTALAÇÃO DE TUBULAÇÃO DE COBRE RÍGIDO, INCLUSO CONEXÕES, Diâmetro 5/8", #1/16", COM ISOLAMENTO EM BORRACHA ELASTOMÉRICA | m | 132 |  | 62.92 | 52.9 | 115.82 | 8305.44 | 6982.8 | 15288.24 | 21.11% | 76.2 | 26.82% | 67.09 | 10058.4 | 8855.88 | 18914.28
INSUMO | SINAPI | 39724 | TUBO DE COBRE CLASSE "I", DN = 15 MM, PARA INSTALACOES INDUSTRIAIS DE ALTA PRESSAO E VAPOR | m | 1.0211 | 52.65 | 53.76
INSUMO | CDHU | F.03.000.024549 | Manta elastomérica para tubulação de água quente e refrigeração, espessura de 19 a 26 mm | m² | 0.05 | 183.35 | 9.16
COMP. | SINAPI | 88248 | AUXILIAR DE ENCANADOR OU BOMBEIRO HIDRÁULICO COM ENCARGOS COMPLEMENTARES | h | 0.58 | 25.95 |  | 15.05
COMP. | SINAPI | 88267 | ENCANADOR OU BOMBEIRO HIDRÁULICO COM ENCARGOS COMPLEMENTARES | h | 0.62 | 30.86 |  | 19.13
COMP. | SINAPI | 88317 | SOLDADOR COM ENCARGOS COMPLEMENTARES | h | 0.58 | 32.28 |  | 18.72
4.4 | C.P |  | FORNECIMENTO E INSTALAÇÃO DE TUBULAÇÃO DE COBRE RÍGIDO, INCLUSO CONEXÕES, Diâmetro 3/4", #1/16", COM ISOLAMENTO EM BORRACHA ELASTOMÉRICA | m | 54 |  | 92.91 | 52.9 | 145.81 | 5017.14 | 2856.6 | 7873.74 | 21.11% | 112.52 | 26.82% | 67.09 | 6076.08 | 3622.86 | 9698.94
INSUMO | CDHU | O.08.000.063013 | Tubo de cobre sem costura, rígido, espessura 1/16", diâmetro 3/4" (0,776 kg/m) | m | 1.0211 | 80.22 | 81.91
INSUMO | CDHU | F.03.000.024549 | Manta elastomérica para tubulação de água quente e refrigeração, espessura de 19 a 26 mm | m² | 0.06 | 183.35 | 11
COMP. | SINAPI | 88248 | AUXILIAR DE ENCANADOR OU BOMBEIRO HIDRÁULICO COM ENCARGOS COMPLEMENTARES | h | 0.58 | 25.95 |  | 15.05
COMP. | SINAPI | 88267 | ENCANADOR OU BOMBEIRO HIDRÁULICO COM ENCARGOS COMPLEMENTARES | h | 0.62 | 30.86 |  | 19.13
COMP. | SINAPI | 88317 | SOLDADOR COM ENCARGOS COMPLEMENTARES | h | 0.58 | 32.28 |  | 18.72
4.5 | C.P |  | FORNECIMENTO E INSTALAÇÃO DE TUBULAÇÃO DE COBRE RÍGIDO, INCLUSO CONEXÕES, Diâmetro 7/8", #1/16", COM ISOLAMENTO EM BORRACHA ELASTOMÉRICA | m | 4 |  | 100.46 | 52.9 | 153.36 | 401.84 | 211.6 | 613.44 | 21.11% | 121.67 | 26.82% | 67.09 | 486.68 | 268.36 | 755.04
INSUMO | SINAPI | 39725 | TUBO DE COBRE CLASSE "I", DN = 22 MM, PARA INSTALACOES INDUSTRIAIS DE ALTA PRESSAO E VAPOR | m | 1.0211 | 85.82 | 87.63
INSUMO | CDHU | F.03.000.024549 | Manta elastomérica para tubulação de água quente e refrigeração, espessura de 19 a 26 mm | m² | 0.07 | 183.35 | 12.83
COMP. | SINAPI | 88248 | AUXILIAR DE ENCANADOR OU BOMBEIRO HIDRÁULICO COM ENCARGOS COMPLEMENTARES | h | 0.58 | 25.95 |  | 15.05
COMP. | SINAPI | 88267 | ENCANADOR OU BOMBEIRO HIDRÁULICO COM ENCARGOS COMPLEMENTARES | h | 0.62 | 30.86 |  | 19.13
COMP. | SINAPI | 88317 | SOLDADOR COM ENCARGOS COMPLEMENTARES | h | 0.58 | 32.28 |  | 18.72
4.6 | C.P |  | FORNECIMENTO E INSTALAÇÃO DE TUBULAÇÃO DE COBRE RÍGIDO, INCLUSO CONEXÕES, Diâmetro 1", #1/16", COM ISOLAMENTO EM BORRACHA ELASTOMÉRICA | m | 2 |  | 129.63 | 73.03 | 202.66 | 259.26 | 146.06 | 405.32 | 21.11% | 157 | 26.82% | 92.62 | 314 | 185.24 | 499.24
INSUMO | SINAPI | O.08.000.063015 | Tubo de cobre sem costura, rígido, espessura 1/16", diâmetro 1" (1,060 kg/m) | m | 1.0211 | 112.6 | 114.97
INSUMO | CDHU | F.03.000.024549 | Manta elastomérica para tubulação de água quente e refrigeração, espessura de 19 a 26 mm | m² | 0.08 | 183.35 | 14.66
COMP. | SINAPI | 88248 | AUXILIAR DE ENCANADOR OU BOMBEIRO HIDRÁULICO COM ENCARGOS COMPLEMENTARES | h | 0.82 | 25.95 |  | 21.27
COMP. | SINAPI | 88267 | ENCANADOR OU BOMBEIRO HIDRÁULICO COM ENCARGOS COMPLEMENTARES | h | 0.82 | 30.86 |  | 25.3
COMP. | SINAPI | 88317 | SOLDADOR COM ENCARGOS COMPLEMENTARES | h | 0.82 | 32.28 |  | 26.46
4.7 | C.P |  | FORNECIMENTO E INSTALAÇÃO DE TUBULAÇÃO DE COBRE RÍGIDO, INCLUSO CONEXÕES, Diâmetro 1'1/8", #1/16", COM ISOLAMENTO EM BORRACHA ELASTOMÉRICA | m | 10 |  | 137.9 | 73.03 | 210.93 | 1379 | 730.3 | 2109.3 | 21.11% | 167.01 | 26.82% | 92.62 | 1670.1 | 926.2 | 2596.3
INSUMO | SINAPI | 39726 | TUBO DE COBRE CLASSE "I", DN = 28 MM, PARA INSTALACOES INDUSTRIAIS DE ALTA PRESSAO E VAPOR | m | 1.0211 | 118.9 | 121.4
INSUMO | CDHU | F.03.000.024549 | Manta elastomérica para tubulação de água quente e refrigeração, espessura de 19 a 26 mm | m² | 0.09 | 183.35 | 16.5
COMP. | SINAPI | 88248 | AUXILIAR DE ENCANADOR OU BOMBEIRO HIDRÁULICO COM ENCARGOS COMPLEMENTARES | h | 0.82 | 25.95 |  | 21.27
COMP. | SINAPI | 88267 | ENCANADOR OU BOMBEIRO HIDRÁULICO COM ENCARGOS COMPLEMENTARES | h | 0.82 | 30.86 |  | 25.3
COMP. | SINAPI | 88317 | SOLDADOR COM ENCARGOS COMPLEMENTARES | h | 0.82 | 32.28 |  | 26.46
4.8 | C.P |  | FORNECIMENTO E INSTALAÇÃO DE TUBULAÇÃO DE COBRE RÍGIDO, INCLUSO CONEXÕES, Diâmetro 1'1/4", #1/16", COM ISOLAMENTO EM BORRACHA ELASTOMÉRICA | m | 20 |  | 148.29 | 73.03 | 221.32 | 2965.8 | 1460.6 | 4426.4 | 21.11% | 179.6 | 26.82% | 92.62 | 3592 | 1852.4 | 5444.4
INSUMO | CDHU | O.08.000.063017 | Tubo de cobre sem costura, rígido, espessura 1/16", diâmetro 1 1/4" (1,340 kg/m) | m | 1.0211 | 127.28 | 129.96
INSUMO | CDHU | F.03.000.024549 | Manta elastomérica para tubulação de água quente e refrigeração, espessura de 19 a 26 mm | m² | 0.1 | 183.35 | 18.33
COMP. | SINAPI | 88248 | AUXILIAR DE ENCANADOR OU BOMBEIRO HIDRÁULICO COM ENCARGOS COMPLEMENTARES | h | 0.82 | 25.95 |  | 21.27
COMP. | SINAPI | 88267 | ENCANADOR OU BOMBEIRO HIDRÁULICO COM ENCARGOS COMPLEMENTARES | h | 0.82 | 30.86 |  | 25.3
COMP. | SINAPI | 88317 | SOLDADOR COM ENCARGOS COMPLEMENTARES | h | 0.82 | 32.28 |  | 26.46
4.9 | C.P |  | FORNECIMENTO E INSTALAÇÃO DE TUBULAÇÃO DE COBRE RÍGIDO, INCLUSO CONEXÕES, Diâmetro 1'1/2", #1/16", COM ISOLAMENTO EM BORRACHA ELASTOMÉRICA | m | 34 |  | 200.47 | 78.38 | 278.85 | 6815.98 | 2664.92 | 9480.9 | 21.11% | 242.79 | 26.82% | 99.4 | 8254.86 | 3379.6 | 11634.46
INSUMO | CDHU | O.08.000.063019 | Tubo de cobre sem costura, rígido, espessura 1/16", diâmetro 1 1/2" (1,620 kg/m) | m | 1.0211 | 174.79 | 178.47
INSUMO | CDHU | F.03.000.024549 | Manta elastomérica para tubulação de água quente e refrigeração, espessura de 19 a 26 mm | m² | 0.12 | 183.35 | 22
COMP. | SINAPI | 88248 | AUXILIAR DE ENCANADOR OU BOMBEIRO HIDRÁULICO COM ENCARGOS COMPLEMENTARES | h | 0.88 | 25.95 |  | 22.83
COMP. | SINAPI | 88267 | ENCANADOR OU BOMBEIRO HIDRÁULICO COM ENCARGOS COMPLEMENTARES | h | 0.88 | 30.86 |  | 27.15
COMP. | SINAPI | 88317 | SOLDADOR COM ENCARGOS COMPLEMENTARES | h | 0.88 | 32.28 |  | 28.4
4.10 | C.P |  | FORNECIMENTO E INSTALAÇÃO DE MANTA DE ALUMÍNIO LISO para Rechapeamento, Incluso Cintas Metálicas e Acessórios de Fixação | m² | 8 |  | 9.1 | 13.05 | 22.15 | 72.8 | 104.4 | 177.2 | 21.11% | 11.02 | 26.82% | 16.55 | 88.16 | 132.4 | 220.56
INSUMO | SINAPI | 42528 | MANTA ALUMINIZADA NAS DUAS FACES, PARA SUBCOBERTURA, E = *2* MM | m² | 1 | 9.1 | 9.1
COMP. | SINAPI | 88248 | AUXILIAR DE ENCANADOR OU BOMBEIRO HIDRÁULICO COM ENCARGOS COMPLEMENTARES | h | 0.23 | 25.95 |  | 5.96
COMP. | SINAPI | 88267 | ENCANADOR OU BOMBEIRO HIDRÁULICO COM ENCARGOS COMPLEMENTARES | h | 0.23 | 30.86 |  | 7.09
4.11 | C.P |  | FORNECIMENTO E INSTALAÇÃO DE FLUÍDO REFRIGERANTE R410a | kg | 26 |  | 60.63 | 14.19 | 74.82 | 1576.38 | 368.94 | 1945.32 | 21.11% | 73.43 | 26.82% | 18 | 1909.18 | 468 | 2377.18
INSUMO | P.M | PAE.PE.HVAC.CMP.00 | Fluído Refrigerante R-410a (Cilindro com 11,35kg) | un | 0.092511 | 655.39 | 60.63
COMP. | SINAPI | 88248 | AUXILIAR DE ENCANADOR OU BOMBEIRO HIDRÁULICO COM ENCARGOS COMPLEMENTARES | h | 0.25 | 25.95 |  | 6.48
COMP. | SINAPI | 88267 | ENCANADOR OU BOMBEIRO HIDRÁULICO COM ENCARGOS COMPLEMENTARES | h | 0.25 | 30.86 |  | 7.71
4.12 | C.P |  | FORNECIMENTO E INSTALAÇÃO DE VÁLVULA DE SERVIÇO, diâmetro 3/8", GBC Danfoss ou equivalente. | un | 15 |  | 139 | 49.41 | 188.41 | 2085 | 741.15 | 2826.15 | 21.11% | 168.35 | 26.82% | 62.66 | 2525.25 | 939.9 | 3465.15
INSUMO | P.M | PAE.PE.HVAC.CMP.00 | Válvula de Serviço, diâmetro 3/8", GBC Danfoss ou equivalente. | un | 1 | 139 | 139
COMP. | SINAPI | 88248 | AUXILIAR DE ENCANADOR OU BOMBEIRO HIDRÁULICO COM ENCARGOS COMPLEMENTARES | h | 0.87 | 25.95 |  | 22.57
COMP. | SINAPI | 88267 | ENCANADOR OU BOMBEIRO HIDRÁULICO COM ENCARGOS COMPLEMENTARES | h | 0.87 | 30.86 |  | 26.84
4.13 | C.P |  | FORNECIMENTO E INSTALAÇÃO DE VÁLVULA DE SERVIÇO, diâmetro 5/8", GBC Danfos ou equivalente | un | 15 |  | 198 | 49.41 | 247.41 | 2970 | 741.15 | 3711.15 | 21.11% | 239.8 | 26.82% | 62.66 | 3597 | 939.9 | 4536.9
INSUMO | P.M | PAE.PE.HVAC.CMP.00 | Válvula de Serviço, diâmetro 5/8", GBC Danfos ou equivalente | un | 1 | 198 | 198
COMP. | SINAPI | 88248 | AUXILIAR DE ENCANADOR OU BOMBEIRO HIDRÁULICO COM ENCARGOS COMPLEMENTARES | h | 0.87 | 25.95 |  | 22.57
COMP. | SINAPI | 88267 | ENCANADOR OU BOMBEIRO HIDRÁULICO COM ENCARGOS COMPLEMENTARES | h | 0.87 | 30.86 |  | 26.84
5 |  |  | Redes de Distribuição de Ar - Dutos de Ar Externo e Acessórios | [6 empty] | 10754.13 | 8439.98 | 19194.11 | 21.11% |  | 26.82% |  | 13024.65 | 10703.16 | 23727.81
5.1 | C.P |  | FORNECIMENTO, FABRICAÇÃO E MONTAGEM DE DUTOS DE AR em MPU/ALUPIR #20mm | m² | 65 |  | 132.81 | 101.92 | 234.73 | 8632.65 | 6624.8 | 15257.45 | 21.11% | 160.85 | 26.82% | 129.25 | 10455.25 | 8401.25 | 18856.5
INSUMO | P.M | PAE.PE.HVAC.CMP.00 | Painel MPU/ALU PIR #20mm - Painél 2,00x1,20m | m² | 1 | 98.33 | 98.33
INSUMO | SINAPI | 4791 | ADESIVO ACRILICO/COLA DE CONTATO | kg | 0.4 | 48.51 | 19.4
INSUMO | SINAPI | 39961 | SILICONE ACÉTICO USO GERAL INCOLOR 280 G | un | 0.4 | 22.53 | 9.01
INSUMO | SINAPI | 42529 | FITA ADESIVA ALUMINIZADA, PARA INSTALACAO DE MANTAS DE SUBCOBERTURA, L = *5* CM | m | 4.5 | 1.35 | 6.07
COMP. | SINAPI | 88277 | MONTADOR COM ENCARGOS COMPLEMENTARES | h | 1.73 | 29.41 |  | 50.87
COMP. | SINAPI | 88279 | MONTADOR ELETROMECÃNICO COM ENCARGOS COMPLEMENTARES | h | 1.73 | 29.51 |  | 51.05
5.2 | C.P |  | FORNECIMENTO E INSTALAÇÃO de Porta de Inspeção para Duto, Pré-Fabricada, Dimensões 250x120mm, fabricação Refrin ou equivalente | un | 4 |  | 182.67 | 70.7 | 253.37 | 730.68 | 282.8 | 1013.48 | 21.11% | 221.23 | 26.82% | 89.66 | 884.92 | 358.64 | 1243.56
INSUMO | CDHU | PAE.PE.HVAC.CMP.00 | Porta de Inspeção para Duto, Pré-Fabricada, Dimensões 250x120mm, fabricação Refrin ou equivalente | un | 1 | 182.67 | 182.67
COMP. | SINAPI | 88277 | MONTADOR COM ENCARGOS COMPLEMENTARES | h | 1.2 | 29.41 |  | 35.29
COMP. | SINAPI | 88279 | MONTADOR ELETROMECÃNICO COM ENCARGOS COMPLEMENTARES | h | 1.2 | 29.51 |  | 35.41
5.3 | C.P |  | FORNECIMENTO E INSTALAÇÃO de Grelha de Insuflamento/Retorno, Mod. VAT-DG, Dimensões 225x165mm, fabricação Trox ou equivalente | un | 15 |  | 79.7 | 90.14 | 169.84 | 1195.5 | 1352.1 | 2547.6 | 21.11% | 96.53 | 26.82% | 114.31 | 1447.95 | 1714.65 | 3162.6
INSUMO | CDHU | Q.04.000.031441 | Grelha de insuflação ou retorno, dupla deflexão e registro, lâminas convergentes, aletas verticais ajustáveis individualmente, em alumínio anodizado, tamanho: acima de 0,1 até 0,5 m²; ref. mod. VAT-DG da Trox ou equivalente | m² | 0.04 | 1992.57 | 79.7
COMP. | SINAPI | 88277 | MONTADOR COM ENCARGOS COMPLEMENTARES | h | 1.53 | 29.41 |  | 44.99
COMP. | SINAPI | 88279 | MONTADOR ELETROMECÃNICO COM ENCARGOS COMPLEMENTARES | h | 1.53 | 29.51 |  | 45.15
5.4 | C.P |  | FORNECIMENTO E INSTALAÇÃO de Damper de Regulagem, Mod. JN-B, Dimensões 200x250mm, fabricação Trox ou equivalente | un | 1 |  | 107.59 | 90.14 | 197.73 | 107.59 | 90.14 | 197.73 | 21.11% | 130.3 | 26.82% | 114.31 | 130.3 | 114.31 | 244.61
INSUMO | CDHU | Q.04.000.031409 | Damper de regulagem manual, modelo RG-B; tamanho: 0,10 m² a 0,14 m²; referência comercial: Trox, Difus-ar ou equivalente | m² | 0.05 | 2151.92 | 107.59
COMP. | SINAPI | 88277 | MONTADOR COM ENCARGOS COMPLEMENTARES | h | 1.53 | 29.41 |  | 44.99
COMP. | SINAPI | 88279 | MONTADOR ELETROMECÃNICO COM ENCARGOS COMPLEMENTARES | h | 1.53 | 29.51 |  | 45.15
5.5 | C.P |  | FORNECIMENTO E INSTALAÇÃO de Veneziana para Tomada de Ar Externo, Mod. AWG, Dimensões 397x197mm, fabricação Trox ou equivalente | un | 1 |  | 87.71 | 90.14 | 177.85 | 87.71 | 90.14 | 177.85 | 21.11% | 106.23 | 26.82% | 114.31 | 106.23 | 114.31 | 220.54
INSUMO | CDHU | Q.04.000.032358 | Veneziana com tela, modelo AWG; referência comercial: Trox ou equivalente | m² | 0.08 | 1096.4 | 87.71
COMP. | SINAPI | 88277 | MONTADOR COM ENCARGOS COMPLEMENTARES | h | 1.53 | 29.41 |  | 44.99
COMP. | SINAPI | 88279 | MONTADOR ELETROMECÃNICO COM ENCARGOS COMPLEMENTARES | h | 1.53 | 29.51 |  | 45.15
6 |  |  | Instalações Elétricas - QFAC, Circuitos Terminais e Circuitos de Sinal entre Unidades I Automação | [6 empty] | 33435.62 | 17243.48 | 50679.1 | 21.11% |  | 26.82% |  | 40493.82 | 21866.43 | 62360.25
6.1 | C.P |  | Quadro Elétrico - QF-AC - FORNECIMENTO E INSTALAÇÃO | un | 1 |  | 8858.1 | 1543.74 | 10401.84 | 8858.1 | 1543.74 | 10401.84 | 21.11% | 10728.2 | 26.82% | 1957.75 | 10728.2 | 1957.75 | 12685.95
INSUMO | P.M | PAE.PE.HVAC.CMP.00 | Quadro Elétrico - QF-AC - Conjunto Fabricado, Completo, Conforme Detalhamento Construtivo de Projeto e Caderno Técnico | un | 1 | 8850 | 8850
COMP. | SINAPI | 88279 | MONTADOR ELETROMECÃNICO COM ENCARGOS COMPLEMENTARES PARA MOVIMENTAÇÃO HORIZONTAL/VERTICAL E CHUMBAMENTO DO QUADRO NAS POSIÇÃO DEFINITIVA | h | 22 | 29.51 |  | 649.22
COMP. | SINAPI | 88266 | ELETROTÉCNICO COM ENCARGOS COMPLEMENTARES PARA INTERLIGAÇÃO DOS CIRCUITOS ELÉTRICOS | h | 22 | 40.66 |  | 894.52
INSUMO | SINAPI | 11976 | CHUMBADOR, DIAMETRO 1/4" COM PARAFUSO 1/4" X 40 MM | un | 6 | 1.35 | 8.1
6.2 | C.P |  | DISJUNTOR TRIPOLAR EM CAIXA MOLDADA, 125,00A, Icc = 18kA - FORNECIMENTO E INSTALAÇÃO | un | 1 |  | 458.96 | 83.21 | 542.17 | 458.96 | 83.21 | 542.17 | 21.11% | 555.85 | 26.82% | 105.53 | 555.85 | 105.53 | 661.38
INSUMO | CDHU | P.26.000.044056 | Disjuntor em caixa moldada tripolar de 480 V, de 70A até 150A, ref. Det 134070/134080/134090/1340100/134125 e 134150 da GE ou equivalente | un | 1 | 458.96 | 458.96
COMP. | SINAPI | 88247 | AUXILIAR DE ELETRICISTA COM ENCARGOS COMPLEMENTARES | h | 1.3232 | 26.99 |  | 35.71
COMP. | SINAPI | 88264 | ELETRICISTA COM ENCARGOS COMPLEMENTARES | h | 1.3232 | 35.9 |  | 47.5
6.3 | C.P |  | FORNECIMENTO E INSTALAÇÃO DE ELETRODUTO EM AÇO GALVANIZADO SEMI-PESADO, INCLUINDO CONEXÕES, D.N. 1'1/2" | m | 47 |  | 79.36 | 47.16 | 126.52 | 3729.92 | 2216.52 | 5946.44 | 21.11% | 96.11 | 26.82% | 59.81 | 4517.17 | 2811.07 | 7328.24
INSUMO | CDHU | P.04.000.042126 | Eletroduto galvanizado por imersão a quente, DN = 1 1/2´ - NBR5598 | m | 1.05 | 63.15 | 66.3
INSUMO | SINAPI | 2596 | CONDULETE DE ALUMINIO TIPO X, PARA ELETRODUTO ROSCAVEL DE 2", COM TAMPA CEGA | un | 0.2 | 65.34 | 13.06
COMP. | SINAPI | 88247 | AUXILIAR DE ELETRICISTA COM ENCARGOS COMPLEMENTARES | h | 0.75 | 26.99 |  | 20.24
COMP. | SINAPI | 88264 | ELETRICISTA COM ENCARGOS COMPLEMENTARES | h | 0.75 | 35.9 |  | 26.92
6.4 | C.P |  | FORNECIMENTO E INSTALAÇÃO DE ELETRODUTO EM AÇO GALVANIZADO SEMI-PESADO, INCLUINDO CONEXÕES, D.N. 1" | m | 60 |  | 44.76 | 31.44 | 76.2 | 2685.6 | 1886.4 | 4572 | 21.11% | 54.21 | 26.82% | 39.87 | 3252.6 | 2392.2 | 5644.8
INSUMO | CDHU | P.04.000.042124 | Eletroduto galvanizado por imersão a quente, DN = 1´ - NBR5598 | m | 1.05 | 38.43 | 40.35
INSUMO | SINAPI | 2581 | CONDULETE DE ALUMINIO TIPO X, PARA ELETRODUTO ROSCAVEL DE 1", COM TAMPA CEGA | un | 0.2 | 22.09 | 4.41
COMP. | SINAPI | 88247 | AUXILIAR DE ELETRICISTA COM ENCARGOS COMPLEMENTARES | h | 0.5 | 26.99 |  | 13.49
COMP. | SINAPI | 88264 | ELETRICISTA COM ENCARGOS COMPLEMENTARES | h | 0.5 | 35.9 |  | 17.95
6.5 | C.P |  | FORNECIMENTO E INSTALAÇÃO DE ELETRODUTO EM AÇO GALVANIZADO SEMI-PESADO, INCLUINDO CONEXÕES, D.N. 3/4" | m | 210 |  | 34.39 | 31.44 | 65.83 | 7221.9 | 6602.4 | 13824.3 | 21.11% | 41.65 | 26.82% | 39.87 | 8746.5 | 8372.7 | 17119.2
INSUMO | CDHU | P.04.000.042123 | Eletroduto galvanizado por imersão a quente, DN = 3/4´ - NBR5598 | m | 1.05 | 29.16 | 30.61
INSUMO | SINAPI | 2580 | CONDULETE DE ALUMINIO TIPO X, PARA ELETRODUTO ROSCAVEL DE 3/4", COM TAMPA CEGA | un | 0.2 | 18.92 | 3.78
COMP. | SINAPI | 88247 | AUXILIAR DE ELETRICISTA COM ENCARGOS COMPLEMENTARES | h | 0.5 | 26.99 |  | 13.49
COMP. | SINAPI | 88264 | ELETRICISTA COM ENCARGOS COMPLEMENTARES | h | 0.5 | 35.9 |  | 17.95
6.6 | C.P |  | LIGAÇÃO TERMINAL FLEXÍVEL DE FORÇA E SINAL DAS UNIDADES EVAPORADORAS E CAIXAS DE VENTILAÇÃO, POR SEALTUBE FLEXÍVEL EM AÇO GALVANIZADO, REVESTIMENTO EM PVC", D.N. 3/4", INCLUSO CONECTOR GIRATÓRIO | m | 15 |  | 14.21 | 5.94 | 20.15 | 213.15 | 89.1 | 302.25 | 21.11% | 17.21 | 26.82% | 7.53 | 258.15 | 112.95 | 371.1
INSUMO | SINAPI | 2504 | ELETRODUTO FLEXIVEL, EM ACO GALVANIZADO, REVESTIDO EXTERNAMENTE COM PVC PRETO, DIAMETRO EXTERNO DE 25 MM (3/4"), TIPO SEALTUBO | m | 1.1 | 10.73 | 11.8
INSUMO | SINAPI | 2488 | CONECTOR RETO DE ALUMINIO PARA ELETRODUTO DE 3/4", PARA ADAPTAR ENTRADA DE ELETRODUTO METALICO FLEXIVEL EM QUADROS | un | 1 | 2.41 | 2.41
COMP. | SINAPI | 88247 | AUXILIAR DE ELETRICISTA COM ENCARGOS COMPLEMENTARES | h | 0.0945 | 26.99 |  | 2.55
COMP. | SINAPI | 88264 | ELETRICISTA COM ENCARGOS COMPLEMENTARES | h | 0.0945 | 35.9 |  | 3.39
6.7 | C.P |  | LIGAÇÃO TERMINAL FLEXÍVEL DE FORÇA E SINAL DAS UNIDADES CONDENSADORAS, POR SEALTUBE FLEXÍVEL EM AÇO GALVANIZADO, REVESTIMENTO EM PVC", D.N. 1", INCLUSO CONECTOR GIRATÓRIO | m | 3 |  | 19.77 | 5.94 | 25.71 | 59.31 | 17.82 | 77.13 | 21.11% | 23.94 | 26.82% | 7.53 | 71.82 | 22.59 | 94.41
INSUMO | SINAPI | 2501 | ELETRODUTO FLEXIVEL, EM ACO GALVANIZADO, REVESTIDO EXTERNAMENTE COM PVC PRETO, DIAMETRO EXTERNO DE 32 MM (1"), TIPO SEALTUBO | m | 1.1 | 14.07 | 15.47
INSUMO | SINAPI | 2483 | CONECTOR RETO DE ALUMINIO PARA ELETRODUTO DE 1", PARA ADAPTAR ENTRADA DE ELETRODUTO METALICO FLEXIVEL EM QUADROS | un | 1 | 4.3 | 4.3
COMP. | SINAPI | 88247 | AUXILIAR DE ELETRICISTA COM ENCARGOS COMPLEMENTARES | h | 0.0945 | 26.99 |  | 2.55
COMP. | SINAPI | 88264 | ELETRICISTA COM ENCARGOS COMPLEMENTARES | h | 0.0945 | 35.9 |  | 3.39
6.8 | C.P |  | FORNECIMENTO E INSTALAÇÃO DE CABO DE COBRE FLEXÍVEL ISOLADO, 35,0 mm², ANTI-CHAMA, NÃO HALOGENADO, ISOLAÇÃO HEPR, 1,00kV | m | 80 |  | 31.53 | 9.11 | 40.64 | 2522.4 | 728.8 | 3251.2 | 21.11% | 38.19 | 26.82% | 11.55 | 3055.2 | 924 | 3979.2
INSUMO | CDHU | P.08.000.043057 | Cabo cobre flexível 35 mm², isolamento 0,6/1 kV - isolação HEPR 90°C, têmpera mole, classe 5, baixa emissão fumaça, ref. Cabos Afumex Prysmian; Atexsil Sil; ToxFree Conduspar ou equivalente | m | 1.015 | 31.01 | 31.47
INSUMO | SINAPI | 20111 | FITA ISOLANTE ADESIVA ANTICHAMA, USO ATE 750 V, EM ROLO DE 19 MM X 20 M | un | 0.009 | 6.81 | 0.06
COMP. | SINAPI | 88247 | AUXILIAR DE ELETRICISTA COM ENCARGOS COMPLEMENTARES | h | 0.145 | 26.99 |  | 3.91
COMP. | SINAPI | 88264 | ELETRICISTA COM ENCARGOS COMPLEMENTARES | h | 0.145 | 35.9 |  | 5.2
6.9 | C.P |  | FORNECIMENTO E INSTALAÇÃO DE CABO DE COBRE FLEXÍVEL ISOLADO, 25,0 mm², ANTI-CHAMA, NÃO HALOGENADO, ISOLAÇÃO HEPR, 1,00kV | m | 20 |  | 23.33 | 7.22 | 30.55 | 466.6 | 144.4 | 611 | 21.11% | 28.26 | 26.82% | 9.16 | 565.2 | 183.2 | 748.4
INSUMO | CDHU | P.08.000.043056 | Cabo cobre flexível 25 mm², isolamento 0,6/1 kV - isolação HEPR 90°C, têmpera mole, classe 5, baixa emissão fumaça, ref. Cabos Afumex Prysmian; Atexsil Sil; ToxFree Conduspar ou equivalente | m | 1.027 | 22.66 | 23.27
INSUMO | SINAPI | 20111 | FITA ISOLANTE ADESIVA ANTICHAMA, USO ATE 750 V, EM ROLO DE 19 MM X 20 M | un | 0.009 | 6.81 | 0.06
COMP. | SINAPI | 88247 | AUXILIAR DE ELETRICISTA COM ENCARGOS COMPLEMENTARES | h | 0.115 | 26.99 |  | 3.1
COMP. | SINAPI | 88264 | ELETRICISTA COM ENCARGOS COMPLEMENTARES | h | 0.115 | 35.9 |  | 4.12
6.10 | C.P |  | FORNECIMENTO E INSTALAÇÃO DE CABO DE COBRE FLEXÍVEL ISOLADO, 10,0 mm², ANTI-CHAMA, NÃO HALOGENADO, ISOLAÇÃO HEPR, 1,00kV | m | 348 |  | 9.46 | 4.83 | 14.29 | 3292.08 | 1680.84 | 4972.92 | 21.11% | 11.46 | 26.82% | 6.13 | 3988.08 | 2133.24 | 6121.32
INSUMO | CDHU | P.08.000.043054 | Cabo cobre flexível 10 mm², isolamento 0,6/1 kV - isolação HEPR 90°C, têmpera mole, classe 5, baixa emissão fumaça, ref. Cabos Afumex Prysmian; Atexsil Sil; ToxFree Conduspar ou equivalente | m | 1.027 | 9.16 | 9.4
INSUMO | SINAPI | 20111 | FITA ISOLANTE ADESIVA ANTICHAMA, USO ATE 750 V, EM ROLO DE 19 MM X 20 M | un | 0.009 | 6.81 | 0.06
COMP. | SINAPI | 88247 | AUXILIAR DE ELETRICISTA COM ENCARGOS COMPLEMENTARES | h | 0.077 | 26.99 |  | 2.07
COMP. | SINAPI | 88264 | ELETRICISTA COM ENCARGOS COMPLEMENTARES | h | 0.077 | 35.9 |  | 2.76
6.11 | C.P |  | FORNECIMENTO E INSTALAÇÃO DE CABO DE COBRE FLEXÍVEL ISOLADO, 6,0 mm², ANTI-CHAMA, NÃO HALOGENADO, ISOLAMENTO 750V | m | 435 |  | 5.12 | 3.26 | 8.38 | 2227.2 | 1418.1 | 3645.3 | 21.11% | 6.2 | 26.82% | 4.13 | 2697 | 1796.55 | 4493.55
INSUMO | CDHU | P.08.000.043035 | Cabo de cobre flexível de 6 mm², isolamento 750V - isolação LSHF/A 70°C - baixa emissão de fumaça e gases | m | 1.19 | 4.26 | 5.06
INSUMO | SINAPI | 20111 | FITA ISOLANTE ADESIVA ANTICHAMA, USO ATE 750 V, EM ROLO DE 19 MM X 20 M | un | 0.009 | 6.81 | 0.06
COMP. | SINAPI | 88247 | AUXILIAR DE ELETRICISTA COM ENCARGOS COMPLEMENTARES | h | 0.052 | 26.99 |  | 1.4
COMP. | SINAPI | 88264 | ELETRICISTA COM ENCARGOS COMPLEMENTARES | h | 0.052 | 35.9 |  | 1.86
6.12 | C.P |  | FORNECIMENTO E INSTALAÇÃO DE CABO DE COBRE FLEXÍVEL ISOLADO, 2,5 mm², ANTI-CHAMA, NÃO HALOGENADO, ISOLAMENTO 750V | m | 180 |  | 2.38 | 1.87 | 4.25 | 428.4 | 336.6 | 765 | 21.11% | 2.88 | 26.82% | 2.37 | 518.4 | 426.6 | 945
INSUMO | CDHU | P.08.000.043033 | Cabo de cobre flexível de 2,5 mm², isolamento 750V - isolação LSHF/A 70°C - baixa emissão de fumaça e gases | m | 1.19 | 1.95 | 2.32
INSUMO | SINAPI | 20111 | FITA ISOLANTE ADESIVA ANTICHAMA, USO ATE 750 V, EM ROLO DE 19 MM X 20 M | un | 0.009 | 6.81 | 0.06
COMP. | SINAPI | 88247 | AUXILIAR DE ELETRICISTA COM ENCARGOS COMPLEMENTARES | h | 0.03 | 26.99 |  | 0.8
COMP. | SINAPI | 88264 | ELETRICISTA COM ENCARGOS COMPLEMENTARES | h | 0.03 | 35.9 |  | 1.07
6.13 | C.P |  | CABEAMENTO DE SINAL ENTRE UNIDADES, ISOLAÇÃO PVC, 2 x #1.0mm², SHIELDADO, 750 V | m | 265 |  | 4.8 | 1.87 | 6.67 | 1272 | 495.55 | 1767.55 | 21.11% | 5.81 | 26.82% | 2.37 | 1539.65 | 628.05 | 2167.7
INSUMO | P.M | PAE.PE.HVAC.CMP.00 | CABO MULTIPOLAR DE COBRE, ISOLAÇÃO PVC, 2x#1.0mm², BLINDADO, 750 V | m | 1 | 4.8 | 4.8
COMP. | SINAPI | 88247 | AUXILIAR DE ELETRICISTA COM ENCARGOS COMPLEMENTARES | h | 0.03 | 26.99 |  | 0.8
COMP. | SINAPI | 88264 | ELETRICISTA COM ENCARGOS COMPLEMENTARES | h | 0.03 | 35.9 |  | 1.07
7 |  |  | Serviços Complementares à Entrega da Instalação Eletromecânica | [6 empty] | 4133.07 | 8940.8967 | 13069.99 | 21.11% |  | 26.82% |  | 5005.67 | 11333.95 | 16339.62
7.1 | C.P |  | TESTES DE ESTANQUEIDADE NOS CIRCUITOS FRIGORÍFICOS | un | 1 |  | 0 | 1794.9 | 1794.9 | 0 | 1794.9 | 1794.9 | 21.11% | 0 | 26.82% | 2276.27 | 0 | 2276.27 | 2276.27
COMP. | SINAPI | 88275 | MECÂNICO DE EQUIPAMENTOS PESADOS COM ENCARGOS COMPLEMENTARES | h | 30 | 34.51 |  | 1035.3
COMP. | SINAPI | 88250 | AUXILIAR DE MECÂNICO COM ENCARGOS COMPLEMENTARES | h | 30 | 25.32 |  | 759.6
7.2 | C.P |  | EXECUÇÃO DE VÁCUO NOS CIRCUITOS FRIGORÍFICOS | un | 1 |  | 0 | 1884.64 | 1884.64 | 0 | 1884.64 | 1884.64 | 21.11% | 0 | 26.82% | 2390.08 | 0 | 2390.08 | 2390.08
COMP. | SINAPI | 88275 | MECÂNICO DE EQUIPAMENTOS PESADOS COM ENCARGOS COMPLEMENTARES | h | 31.5 | 34.51 |  | 1087.06
COMP. | SINAPI | 88250 | AUXILIAR DE MECÂNICO COM ENCARGOS COMPLEMENTARES | h | 31.5 | 25.32 |  | 797.58
7.3 | C.P |  | TREINAMENTO PARA OPERAÇÃO DO SISTEMA, MINISTRADO POR PROFISSIONAL HABILITADO A 02 SERVIDORES/PROFISSIONAIS DO FÓRUM | un | 1 |  | 0 | 1041.37 | 1041.37 | 0 | 1041.37 | 1041.37 | 21.11% | 0 | 26.82% | 1320.65 | 0 | 1320.65 | 1320.65
COMP. | SINAPI | 90779 | ENGENHEIRO DE OBRA SÊNIOR COM ENCARGOS COMPLEMENTARES | h | 7.5 | 138.85 |  | 1041.37
7.4 | C.P |  | START-UP DOS SISTEMAS COM SUPERVISÃO TÉCNICA DO FABRICANTE | un | 1 |  | 0 | 1666.2 | 1666.2 | 0 | 1666.2 | 1666.2 | 21.11% | 0 | 26.82% | 2113.06 | 0 | 2113.06 | 2113.06
COMP. | SINAPI | 90779 | ENGENHEIRO DE OBRA SÊNIOR COM ENCARGOS COMPLEMENTARES | h | 12 | 138.85 |  | 1666.2
7.5 | SINAPI | 100725 | PINTURA ANTICORROSIVA E DE ACABAMENTO DOS ELETRODUTOS, TUBULAÇÕES, PERFILADOS, LINHAS RECHAPEADAS E DEMAIS ELEMENTOS METÁLICOS APARENTES | m² | 10 |  | 1.41 | 26.4 | 27.81 | 14.1 | 264 | 278.1 | 21.11% | 1.71 | 26.82% | 33.48 | 17.1 | 334.8 | 351.9
INSUMO | SINAPI | 5318 | DILUENTE AGUARRAS | l | 0.0624 | 22.6 | 1.41
INSUMO | SINAPI | 7293 | TINTA ESMALTE SINTETICO PREMIUM DE DUPLA ACAO GRAFITE FOSCO PARA SUPERFICIES METALICAS FERROSAS | l | 0.2078 | 44.24 |  | 9.19
COMP. | SINAPI | 88310 | PINTOR COM ENCARGOS COMPLEMENTARES | h | 0.5266 | 32.7 |  | 17.21
7.6 | C.P |  | CALÇO DE NEOPRENE, 100x100x25mm, COMO ELEMENTO INTERMEDIÁRIO/AMORTECEDOR À SUPORTAÇÃO DAS UNIDADES CONDENSADORAS | un | 12 |  | 11.8 | 6.07 | 17.87 | 141.6 | 72.84 | 214.44 | 21.11% | 14.29 | 26.82% | 7.7 | 171.48 | 92.4 | 263.88
INSUMO | P.M | PAE.PE.HVAC.CMP.00 | CALÇO DE NEOPRENE, 100x100x25mm | un | 1 | 11.8 | 11.8
COMP. | SINAPI | 88250 | AUXILIAR DE MECÂNICO COM ENCARGOS COMPLEMENTARES | h | 0.24 | 25.32 |  | 6.07
7.7 | C.P |  | FORNECIMENTO E INSTALAÇÃO DO CONJUNTO DE SUPORTAÇÃO DO GABINETE DE VENTILAÇÃO | un | 1 |  | 12.87 | 3.97 | 16.84 | 12.87 | 3.97 | 16.84 | 21.11% | 15.59 | 26.82% | 5.03 | 15.59 | 5.03 | 20.62
INSUMO | TCPO | 16.010.000001.MAT | Arruela em zamak Ø 1/2" | un | 1.5 | 0.52 | 0.78
INSUMO | TCPO | 25.001.000004.MAT | Chumbador expansível Ø 3/8" x 2 1/2" | un | 0.5 | 3.93 | 1.96
INSUMO | CDHU | P.04.000.042301 | Tirante/vergalhão aço rosca total de 3/8´ | m | 1 | 9.63 | 9.63
INSUMO | SINAPI | 4342 | PORCA ZINCADA, SEXTAVADA, DIAMETRO 3/8" | un | 2 | 0.25 | 0.5
COMP. | SINAPI | 88248 | AUXILIAR DE ENCANADOR OU BOMBEIRO HIDRÁULICO COM ENCARGOS COMPLEMENTARES | h | 0.07 | 25.95 |  | 1.81 |  |  | 1.8165
COMP. | SINAPI | 88267 | ENCANADOR OU BOMBEIRO HIDRÁULICO COM ENCARGOS COMPLEMENTARES | h | 0.07 | 30.86 |  | 2.16 |  |  | 2.1602
7.8 | C.P |  | FORNECIMENTO E INSTALAÇÃO DE CONJUNTO DE SUPORTAÇÃO DA IFRAESTRUTURA ELETROMECÂNICA, POR PERFILADO DE SEÇÃO 38X19 MM (14 E 22GSG) E ABRAÇADEIRAS METÁLICAS TIPO CUNHA | m | 225 |  | 17.62 | 2.83 | 20.45 | 3964.5 | 636.75 | 4601.25 | 21.11% | 21.34 | 26.82% | 3.59 | 4801.5 | 807.75 | 5609.25
INSUMO | TCPO | 16.010.000001.MAT | Arruela em zamak Ø 1/2" | un | 1.5 | 0.52 | 0.78
INSUMO | TCPO | 25.001.000004.MAT | Chumbador expansível Ø 3/8" x 2 1/2" | un | 0.5 | 3.93 | 1.96
INSUMO | SINAPI | P.04.000.042290 | Perfilado perfurado 38 x 38 mm em chapa 14 pré-zincada | m | 0.095 | 32.99 | 3.13
INSUMO | SINAPI | 39028 | PERFILADO PERFURADO SIMPLES 38 X 38 MM, CHAPA 22 | m | 0.095 | 7.23 | 0.68
INSUMO | CDHU | P.04.000.042301 | Tirante/vergalhão aço rosca total de 3/8´ | m | 1 | 9.63 | 9.63
INSUMO | SINAPI | 39132 | ABRACADEIRA EM ACO PARA AMARRACAO DE ELETRODUTOS, TIPO D, COM 2" E CUNHA DE FIXACAO | un | 0.225 | 4.18 | 0.94
INSUMO | SINAPI | 4342 | PORCA ZINCADA, SEXTAVADA, DIAMETRO 3/8" | un | 2 | 0.25 | 0.5
COMP. | SINAPI | 88248 | AUXILIAR DE ENCANADOR OU BOMBEIRO HIDRÁULICO COM ENCARGOS COMPLEMENTARES | h | 0.05 | 25.95 |  | 1.29
COMP. | SINAPI | 88267 | ENCANADOR OU BOMBEIRO HIDRÁULICO COM ENCARGOS COMPLEMENTARES | h | 0.05 | 30.86 |  | 1.54
7.9 | C.P |  | REMOÇÃO E REINSTALAÇÃO DE LUMINÁRIAS EXISTENTES, INCLUSIVE ELEMENTOS DE SUPORTAÇÃO E INFRAESTRUTURA | cj | 1 |  | 0 | 1572.25 | 1572.25 | 0 | 1572.25 | 1572.25 | 21.11% | 0 | 26.82% | 1993.91 | 0 | 1993.91 | 1993.91
COMP. | SINAPI | 88247 | AUXILIAR DE ELETRICISTA COM ENCARGOS COMPLEMENTARES | h | 25 | 26.99 |  | 674.75
COMP. | SINAPI | 88264 | ELETRICISTA COM ENCARGOS COMPLEMENTARES | h | 25 | 35.9 |  | 897.5
8 |  |  | Obras Civis | [6 empty] | 11269.87 | 7666.61 | 18936.48 | 21.11% |  | 26.82% |  | 13649.67 | 9720.8 | 23370.47
8.1 | SINAPI | 97096 | CONCRETAGEM DE CANALETA DE CONCRETO, BASE DE SUPORTAÇÃO E NIVELAMENTO DAS UNIDADES CONDENSADORAS E RECOMPOSIÇÃO DE CALÇADA, NAS ÁREAS AFETADAS PELA OBRA | m³ | 2.5 |  | 519.66 | 21.78 | 541.44 | 1299.15 | 54.45 | 1353.6 | 21.11% | 629.37 | 26.82% | 27.62 | 1573.43 | 69.05 | 1642.48
INSUMO | SINAPI | 1525 | CONCRETO USINADO BOMBEAVEL, CLASSE DE RESISTENCIA C30, COM BRITA 0 E 1, SLUMP = 100 +/- 20 MM, INCLUI SERVICO DE BOMBEAMENTO (NBR 8953) | m³ | 1.06 | 490.17 | 519.58
COMP. | SINAPI | 88309 | PEDREIRO COM ENCARGOS COMPLEMENTARES | h | 0.411 | 28.44 |  | 11.68
COMP. | SINAPI | 88316 | SERVENTE COM ENCARGOS COMPLEMENTARES | h | 0.411 | 24.59 |  | 10.1
COMP. | SINAPI | 90586 | VIBRADOR DE IMERSÃO, DIÂMETRO DE PONTEIRA 45MM, MOTOR ELÉTRICO TRIFÁSICO POTÊNCIA DE 2 CV - CHP DIURNO | chp | 0.053 | 1.18 | 0.06
COMP. | SINAPI | 90587 | VIBRADOR DE IMERSÃO, DIÂMETRO DE PONTEIRA 45MM, MOTOR ELÉTRICO TRIFÁSICO POTÊNCIA DE 2 CV - CHI DIURNO | chi | 0.049 | 0.49 | 0.02
8.2 | SINAPI | 92265 | FABRICAÇÃO DE FÔRMA PARA ESTRUTURAS EM CONCRETO ARMADO, EM CHAPA DE MADEIRA COMPENSADA RESINADA, E = 17 MM, PARA BASES DE CONCRETO | m² | 12.5 |  | 78.56 | 30.87 | 109.43 | 982 | 385.88 | 1367.88 | 21.11% | 95.15 | 26.82% | 39.15 | 1189.38 | 489.38 | 1678.76
INSUMO | SINAPI | 1358 | CHAPA/PAINEL DE MADEIRA COMPENSADA RESINADA (MADEIRITE RESINADO ROSA) PARA FORMA DE CONCRETO, DE 2200 x 1100 MM, E = 17 MM | m² | 1.146 | 42.63 | 48.85
INSUMO | SINAPI | 4491 | PONTALETE *7,5 X 7,5* CM EM PINUS, MISTA OU EQUIVALENTE DA REGIAO - BRUTA | m | 0.166 | 7.52 | 1.24
INSUMO | SINAPI | 4517 | SARRAFO *2,5 X 7,5* CM EM PINUS, MISTA OU EQUIVALENTE DA REGIAO - BRUTA | m | 6.952 | 2.63 | 18.28
INSUMO | SINAPI | 5068 | PREGO DE ACO POLIDO COM CABECA 17 X 21 (2 X 11) | kg | 0.159 | 14.65 | 2.32
COMP. | SINAPI | 88239 | AJUDANTE DE CARPINTEIRO COM ENCARGOS COMPLEMENTARES | h | 0.202 | 26.38 |  | 5.32
COMP. | SINAPI | 88262 | CARPINTEIRO DE FORMAS COM ENCARGOS COMPLEMENTARES | h | 0.911 | 28.05 |  | 25.55
COMP. | SINAPI | 91692 | SERRA CIRCULAR DE BANCADA COM MOTOR ELÉTRICO POTÊNCIA DE 5HP, COM COIFA PARA DISCO 10" - CHP DIURNO | chp | 0.05 | 28.34 | 1.41
COMP. | SINAPI | 91693 | SERRA CIRCULAR DE BANCADA COM MOTOR ELÉTRICO POTÊNCIA DE 5HP, COM COIFA PARA DISCO 10" - CHI DIURNO | chi | 0.237 | 27.29 | 6.46
8.3 | SINAPI | 92772 | ARMAÇÃO DAS BASES DE NIVELAMENTO E VALAS DE PASSSAGEM UTILIZANDO AÇO CA-50 DE 12,5MM, PARA ARMAÇÃO DAS BASES DE CONCRETO | kg | 90 |  | 8.34 | 0.46 | 8.8 | 750.6 | 41.4 | 792 | 21.11% | 10.1 | 26.82% | 0.58 | 909 | 52.2 | 961.2
INSUMO | SINAPI | 39017 | ESPACADOR / DISTANCIADOR CIRCULAR COM ENTRADA LATERAL, EM PLASTICO, PARA VERGALHAO *4,2 A 12,5* MM, COBRIMENTO 20 MM | un | 0.147 | 0.22 | 0.03
INSUMO | SINAPI | 43132 | ARAME RECOZIDO 16 BWG, D = 1,65 MM (0,016 KG/M) OU 18 BWG, D = 1,25 MM (0,01 KG/M) | kg | 0.025 | 23.18 | 0.57
COMP. | SINAPI | 88238 | AJUDANTE DE ARMADOR COM ENCARGOS COMPLEMENTARES | h | 0.0023 | 26.5 |  | 0.06
COMP. | SINAPI | 88245 | ARMADOR COM ENCARGOS COMPLEMENTARES | h | 0.0143 | 28.23 |  | 0.4
COMP. | SINAPI | 92804 | CORTE E DOBRA DE AÇO CA-50, DIÂMETRO DE 12,5 MM | kg | 1 | 7.74 | 7.74
8.4 | C.P |  | FURAÇÃO/ABERTURA EM ALVENARIA PARA PASSAGEM DA INFRAESTRUTURA ELETROMECÂNICA/TOMADAS DE AR EXTERNO | m² | 3 |  | 0 | 40.51 | 40.51 | 0 | 121.53 | 121.53 | 21.11% | 0 | 26.82% | 51.37 | 0 | 154.11 | 154.11
COMP. | SINAPI | 88309 | PEDREIRO COM ENCARGOS COMPLEMENTARES | h | 0.75 | 28.44 |  | 21.33
COMP. | SINAPI | 88316 | SERVENTE COM ENCARGOS COMPLEMENTARES | h | 0.78 | 24.59 |  | 19.18
8.5 | SINAPI | 91222 | RASGO EM ALVENARIA, PARA INSTALAÇÃO DAS CAIXAS DE LIGAÇÃO DAS UNIDADES EVAPORADORAS | m | 10 |  | 0 | 16.87 | 16.87 | 0 | 168.7 | 168.7 | 21.11% | 0 | 26.82% | 21.39 | 0 | 213.9 | 213.9
COMP. | SINAPI | 88248 | AUXILIAR DE ENCANADOR OU BOMBEIRO HIDRÁULICO COM ENCARGOS COMPLEMENTARES | h | 0.076 | 25.95 |  | 1.97
COMP. | SINAPI | 88267 | ENCANADOR OU BOMBEIRO HIDRÁULICO COM ENCARGOS COMPLEMENTARES | h | 0.483 | 30.86 |  | 14.9
8.6 | SINAPI | 91222 | ESCAVAÇÃO MANUAL DE SOLO PARA IMPLANTAÇÃO DA CANALETA DE CONCRETO E BASE DE SUPORTAÇÃO E NIVELAMENTO DAS UNIDADES CONDENSADORAS, INCLUSIVE FORNECIMENTO E PLANTIO DE FORRAÇÃO NAS ÁREAS AFETADAS | m² | 12 |  | 26.61 | 69.1 | 95.71 | 319.32 | 829.2 | 1148.52 | 21.11% | 32.23 | 26.82% | 87.63 | 386.76 | 1051.56 | 1438.32
COMP. | SINAPI | 93358 | ESCAVAÇÃO MANUAL DE VALA COM PROFUNDIDADE MENOR OU IGUAL A 1,30 M. AF_02/2021 | M3 | 0.3 | 97.27 |  | 29.18
COMP. | SINAPI | 98505 | PLANTIO DE FORRAÇÃO. AF_05/2018 | M2 | 1 | 66.53 | 26.61 | 39.92
8.7 | C.P |  | REDE DE DRENAGEM EM PVC MARROM COM ISOLAMENTO EM BORRACHA ELASTOMÉRICA, INCLUINDO CONEXÕES E ACESSÓRIOS, DN. 1" (Rede de Drenagem) | m | 75 |  | 9.47 | 10.22 | 19.69 | 710.25 | 766.5 | 1476.75 | 21.11% | 11.47 | 26.82% | 12.96 | 860.25 | 972 | 1832.25
INSUMO | CDHU | O.02.000.062503 | Tubo de PVC rígido soldável marrom, DN= 32mm (1´) | m | 1.043 | 9.08 | 9.47
COMP. | SINAPI | 88248 | AUXILIAR DE ENCANADOR OU BOMBEIRO HIDRÁULICO COM ENCARGOS COMPLEMENTARES | h | 0.18 | 25.95 |  | 4.67
COMP. | SINAPI | 88267 | ENCANADOR OU BOMBEIRO HIDRÁULICO COM ENCARGOS COMPLEMENTARES | h | 0.18 | 30.86 |  | 5.55
8.8 | SINAPI | 87561 | MASSA ÚNICA, PARA RECEBIMENTO DE PINTURA OU CERÂMICA, EM ARGAMASSA INDUSTRIALIZADA, PREPARO MECÂNICO, APLICADO COM EQUIPAMENTO DE MISTURA E PROJEÇÃO DE 1,5 M3/H DE ARGAMASSA EM FACES INTERNAS DE PAREDES, #10MM, PARA RECOMPOSIÇÃO/ACABAMENTO DAS ÁREAS DE ABERTURA E REMOÇÃO DE EQUIPAMENTOS EXISTENTES | m² | 5 |  | 34.85 | 8.82 | 43.67 | 174.25 | 44.1 | 218.35 | 21.11% | 42.21 | 26.82% | 11.19 | 211.05 | 55.95 | 267
COMP. | SINAPI | 87407 | ARGAMASSA INDUSTRIALIZADA PARA REVESTIMENTOS, MISTURA E PROJEÇÃO DE 1,5 M³/H DE ARGAMASSA. AF_08/2019 | m³ | 0.0213 | 1636.45 | 34.85
COMP. | SINAPI | 88309 | PEDREIRO COM ENCARGOS COMPLEMENTARES | h | 0.28 | 28.44 |  | 7.96
COMP. | SINAPI | 88316 | SERVENTE COM ENCARGOS COMPLEMENTARES | h | 0.035 | 24.59 |  | 0.86
8.9 | SINAPI | 88485 | APLICAÇÃO DE FUNDO SELADOR ACRÍLICO EM PAREDES E TETO, UMA DEMÃO, PARA ACABAMENTO DAS ÁREAS RECONSTITUÍDAS | m² | 150 |  | 1.8 | 1.61 | 3.41 | 270 | 241.5 | 511.5 | 21.11% | 2.18 | 26.82% | 2.04 | 327 | 306 | 633
INSUMO | SINAPI | 6085 | SELADOR ACRILICO PAREDES INTERNAS/EXTERNAS | l | 0.16 | 11.26 | 1.8
COMP. | SINAPI | 88310 | PINTOR COM ENCARGOS COMPLEMENTARES | h | 0.039 | 32.7 |  | 1.27
COMP. | SINAPI | 88316 | SERVENTE COM ENCARGOS COMPLEMENTARES | h | 0.014 | 24.59 |  | 0.34
8.10 | SINAPI | 88489 | APLICAÇÃO MANUAL DE PINTURA COM TINTA LÁTEX ACRÍLICA EM PAREDES E TETO, DUAS DEMÃOS, PARA ACABAMENTO DAS ÁREAS RECONSTITUÍDAS | m² | 150 |  | 9.89 | 7.8 | 17.69 | 1483.5 | 1170 | 2653.5 | 21.11% | 11.98 | 26.82% | 9.89 | 1797 | 1483.5 | 3280.5
INSUMO | SINAPI | 7356 | TINTA LATEX ACRILICA PREMIUM, COR BRANCO FOSCO | L | 0.33 | 29.97 | 9.89
COMP. | SINAPI | 88310 | PINTOR COM ENCARGOS COMPLEMENTARES | h | 0.187 | 32.7 |  | 6.11
COMP. | SINAPI | 88316 | SERVENTE COM ENCARGOS COMPLEMENTARES | h | 0.069 | 24.59 |  | 1.69
8.11 | SINAPI | 97641 | REMOÇÃO DE FORRO DE GESSO, DE FORMA MANUAL, SEM REAPROVEITAMENTO. AF_09/2023 | m² | 145 |  | 0 | 3.27 | 3.27 | 0 | 474.15 | 474.15 | 21.11% | 0 | 26.82% | 4.15 | 0 | 601.75 | 601.75
COMP. | SINAPI | 88269 | GESSEIRO COM ENCARGOS COMPLEMENTARES | h | 0.0336 | 28.23 |  | 0.94
COMP. | SINAPI | 88316 | SERVENTE COM ENCARGOS COMPLEMENTARES | h | 0.0951 | 24.59 |  | 2.33
8.12 | SINAPI | 96113 | FORNECIMENTO E INSTALAÇÃO DE FORRO EM PLACAS DE GESSO, COM PINTURA ANTIMOFO, APOIADO EM PERFIS DE AÇO GALVANIZADO, PARA RECONSTITUIÇÃO DAS ÁREAS AFETADAS PELA OBRA | m² | 145 |  | 33.2 | 14.23 | 47.43 | 4814 | 2063.35 | 6877.35 | 21.11% | 40.21 | 26.82% | 18.05 | 5830.45 | 2617.25 | 8447.7
INSUMO | SINAPI | 96113 | FORRO EM PLACAS DE GESSO, PARA AMBIENTES COMERCIAIS. | m² | 1 | 47.44 | 33.2 | 14.23
8.13 | SINAPI | 97064 | MONTAGEM E DESMONTAGEM DE ANDAIME TIPO TORRE | m | 45 |  | 0 | 20.67 | 20.67 | 0 | 930.15 | 930.15 | 21.11% | 0 | 26.82% | 26.21 | 0 | 1179.45 | 1179.45
COMP. | SINAPI | 88278 | MONTADOR DE ESTRUTURA METÁLICA COM ENCARGOS COMPLEMENTARES | h | 0.5 | 24.36 |  | 12.18
COMP. | SINAPI | 88316 | SERVENTE COM ENCARGOS COMPLEMENTARES | h | 0.1 | 24.59 |  | 2.45
COMP. | SINAPI | 100251 | TRANSPORTE HORIZONTAL MANUAL, DE TUBO DE AÇO CARBONO LEVE OU MÉDIO, PRETO OU GALVANIZADO, COM DIÂMETRO MAIOR QUE 32 MM E MENOR OU IGUAL A 65 MM (UNIDADE: MXKM) | mxkm | 0.402 | 15.04 |  | 6.04
8.14 | C.P |  | REMOÇÃO E ARMAZENAMENTO DE ENTULHOS DA OBRA COM CAÇAMBA METÁLICA (4,00m³), ABRANGENDO RESÍDUOS METÁLICOS, PLÁSTICOS, MADEIRA, PAPEL CONCRETO, ARGAMASSA, TERRA E/OU ALVENARIA, INCLUSIVE TRANSPORTE AO LOCAL DE DESPEJO/DESTINAÇÃO | m³ | 5 |  | 93.36 | 14.75 | 108.11 | 466.8 | 73.75 | 540.55 | 21.11% | 113.07 | 26.82% | 18.71 | 565.35 | 93.55 | 658.9
INSUMO | CDHU | A.05.000.020358 | Remoção de entulho de obra, terra, alvenaria, concreto, argamassa, madeira, papel, plástico, metal, capacidade de 4m³ | m³ | 1 | 93.36 | 93.36
COMP. | SINAPI | 88316 | SERVENTE COM ENCARGOS COMPLEMENTARES | h | 0.6 | 24.59 |  | 14.75
8.15 | SINAPI | 99802 | LIMPEZA FINAL DA OBRA ( INCLUSIVE DURANTE A EXECUÇÃO). | m² | 495 |  |  | 0.61 | 0.61 | 0 | 301.95 | 301.95 | 21.11% | 0 | 26.82% | 0.77 | 0 | 381.15 | 381.15
COMP. | SINAPI | 88316 | SERVENTE COM ENCARGOS COMPLEMENTARES | h | 0.025 | 24.59 |  | 0.61
|  |  |  | Custo Total Equipamentos | [5 empty] | 272508.17 |  |  | 21.11% |  | 21.11%
|  |  |  | Custo Total Materiais | [5 empty] | 98987.35 |  |  | 26.82% |  | 26.82%
|  |  |  | Custo Total Mão de Obra | [6 empty] | 125716.8867 |  | 26.82% |  | 26.82%
|  |  |  | Preço Total Equipamentos | [12 empty] | 330039.34
|  |  |  | Preço Total Materiais | [12 empty] | 119884.74
|  |  |  | Preço Total Mão de Obra | [13 empty] | 159425.01
|  |  |  | Custo Total Global I Preço Total Global com BDI | [7 empty] | 497212.4067 | [6 empty] | 609349.09

## Cálculo do BDI
COMPOSIÇÃO ANALÍTICA DO BD
CÂMARA MUNICIPAL DE PIEDADE
Edifício Sede
BDI PARA OBRAS/REFORMAS DE EDIFICAÇÕES I SERVIÇOS DE ENGENHARIA
COMPOSIÇÃO DETALHADA:
Administração Central (AC) | 0.04
Bonificação/Lucro (L) | 0.074
Despesas Financeiras (DF) | 0.01005
Seguros e Garantias (SG) | 0.008
Riscos e Imprevistos (R) | 0.0127
Tributos (I) | 0.092689
ISS (*1) | 0.011189
PIS | 0.0065
COFINS | 0.03
CRPB (*2) | 0.045
Acórdão 2622/2013 do TCU: BDI = {[(1+AC+S+R+G) x (1+DF) x (1+L) / (1-I)] -1} x 100 | (%)
BDI CALCULADO | 26.8189
BDI PARA FORNECIMENTO DE MATERIAIS E EQUIPAMENTOS
COMPOSIÇÃO DETALHADA:
Administração Central (AC) | 0.0345
Bonificação/Lucro (L) | 0.0511
Despesas Financeiras (DF) | 0.01005
Seguros e Garantias (SG) | 0.0048
Riscos e Imprevistos (R) | 0.0085
Tributos (I) | 0.0815
CRPB (*2) | 0.045
ISS (*1) | 0
PIS | 0.0065
COFINS | 0.03
Acórdão 2622/2013 do TCU: BDI = {[(1+AC+S+R+G) x (1+DF) x (1+L) / (1-I)] -1} x 100 | (%)
BDI CALCULADO | 21.1118
VALOR TOTAL DE MÃO DE OBRA (R$) | 125712.91
VALOR TOTAL GLOBAL (R$) - COM SUPRESSÃO DO CUSTO TOTAL DE EQUIPAMENTOS | 224700.26
PERCENTUAL DE M.O EM RELAÇÃO AO CUSTO TOTAL (%) | 55.95%
ALÍQUOTA ISS CORRIGIDA (%) - ANEXO 1 IN SF/SUREM Nº 8/2011 | 1.119%
NOTAS GERAIS
*1. Alíquota base do ISS (2,00%) extraída da Lei Municipal nº 3.759, de 18 de dezembro de 2006, para a Atividade Código 7.02
"Execução, Por Administração, Empreitada Ou Subempreitada, De Obras De Construção Civil, Hidráulica Ou Elétrica E De Outras Obras Semelhantes". ISS adotado obtido pela alíquota base, ponderada pela participação percentual do custo de M.O em relação ao custo total (2,00% * 55,95% = 1,12%).
*2. CPRB (Contribuição Previdenciária sobre a Receita Bruta): Alíquota definida pelas leis 12.546/2011, 12.844/2013, 13.161/2015
e outras.
*3. Taxa SELIC Vigente: 12,75% (DU = 21).

## Curva ABC de Insumos
CURVA ABC DE INSUMOS - CÂMARA MUNICIPAL DE PIEDADE
OBRA: Implantação de Sistemas de HVAC e Instalações Elétricas |  |  |  | RT: KÁTIA C. PUERTAS |  |  | CREA: SP-0682258758/D |  |  |  | QUALIFICAÇÃO: ENGENHEIRA MECÂNICA
CLIENTE: CÂMARA MUNICIPAL DE PIEDADE |  |  |  | UNIDADE: EDIFÍCIO SEDE
ETAPA: EXECUTIVO |  |  |  | REF. PREÇO: SINAPI REF. 10/2023 - SÃO PAULO I CDHU - Planilha Versão 191 - REF. 08/2023.
ENCARGOS SOCIAIS (DESONERADO): HORISTA: 86,69% I MENSALISTA: 48,87% (REF. SINAPI - 12/2022) |  |  |  | REVISÃO: 00 | [5 empty] | E-MAIL: wind.engenharia@uol.com.br
| Item | Unidade | Qtd. | Custo Unitário Total | Preço Unitário Total | Preço Total | % Individual | % Acumulado | Classificação |  | Classe | Corte
| FORNECIMENTO E INSTALAÇÃO DE UNIDADE EVAPORADORA VRV - Hi-Wall - 6.100 kcal/h - Modelo FXAQ63AVM, fabricação Daikin ou equivalente | un | 15 | 4805.12 | 5858.38 | 87875.7 | 14.42% | 14.42% | A |  | A | 70%
| FORNECIMENTO E INSTALAÇÃO DE UNIDADE CONDENSADORA VRV, CAPACIDADE DE 16HP, Modelo RHXYQ16ATL - Fabricante Daikin ou equivalente | un | 1 | 63496.44 | 76946.02 | 76946.02 | 12.63% | 27.05% | A |  | B | 95%
| FORNECIMENTO E INSTALAÇÃO DE UNIDADE CONDENSADORA VRV, CAPACIDADE DE 12HP, Modelo RHXYQ12ATL - Fabricante Daikin ou equivalente | un | 1 | 52623.46 | 63777.56 | 63777.56 | 10.47% | 37.52% | A |  | C | 100%
| FORNECIMENTO E INSTALAÇÃO DE UNIDADE CONDENSADORA VRV, CAPACIDADE DE 10HP, Modelo RHXYQ10ATL - Fabricante Daikin ou equivalente | un | 1 | 48645.93 | 58960.3 | 58960.3 | 9.676% | 47.19% | A
| ENCARREGADO GERAL DE OBRAS COM ENCARGOS COMPLEMENTARES | mês | 3 | 7175.61 | 9100.03 | 27300.09 | 4.48% | 51.67% | A
| EQUIPE TÉCNICA CONSTITUÍDA POR 01 ENGENHEIRO MECÂNICO, COM ENCARGOS COMPLEMENTARES | mês | 3 | 6961.604 | 8828.63 | 26485.89 | 4.347% | 56.02% | A
| FORNECIMENTO E INSTALAÇÃO DE Kit de Controle Centralizado, Mod. Reiri for Office, Combinação DCPF06BR+DCPA01, fabricação Daikin ou equivalente | un | 1 | 21339.6 | 25983.99 | 25983.99 | 4.264% | 60.28% | A
| FORNECIMENTO E INSTALAÇÃO DE TUBULAÇÃO DE COBRE RÍGIDO, INCLUSO CONEXÕES, Diâmetro 5/8", #1/16", COM ISOLAMENTO EM BORRACHA ELASTOMÉRICA | m | 132 | 115.82 | 143.29 | 18914.28 | 3.104% | 63.39% | A
| FORNECIMENTO, FABRICAÇÃO E MONTAGEM DE DUTOS DE AR em MPU/ALUPIR #20mm | m² | 65 | 234.73 | 290.1 | 18856.5 | 3.095% | 66.48% | A
| FORNECIMENTO E INSTALAÇÃO DE ELETRODUTO EM AÇO GALVANIZADO SEMI-PESADO, INCLUINDO CONEXÕES, D.N. 3/4" | m | 210 | 65.83 | 81.52 | 17119.2 | 2.809% | 69.29% | A
| Quadro Elétrico - QF-AC - FORNECIMENTO E INSTALAÇÃO | un | 1 | 10401.84 | 12685.95 | 12685.95 | 2.082% | 71.37% | B
| FORNECIMENTO E INSTALAÇÃO de Controlador Remoto com Fio, Mod. BRC2E61, fabricação Daikin ou equivalente | un | 15 | 656.32 | 799.52 | 11992.8 | 1.968% | 73.34% | B
| FORNECIMENTO E INSTALAÇÃO DE TUBULAÇÃO DE COBRE RÍGIDO, INCLUSO CONEXÕES, Diâmetro 1'1/2", #1/16", COM ISOLAMENTO EM BORRACHA ELASTOMÉRICA | m | 34 | 278.85 | 342.19 | 11634.46 | 1.909% | 75.25% | B
| FORNECIMENTO E INSTALAÇÃO DE TUBULAÇÃO DE COBRE RÍGIDO, INCLUSO CONEXÕES, Diâmetro 3/4", #1/16", COM ISOLAMENTO EM BORRACHA ELASTOMÉRICA | m | 54 | 145.81 | 179.61 | 9698.94 | 1.592% | 76.84% | B
| FORNECIMENTO E INSTALAÇÃO DE TUBULAÇÃO DE COBRE RÍGIDO, INCLUSO CONEXÕES, Diâmetro 3/8", #1/16", COM ISOLAMENTO EM BORRACHA ELASTOMÉRICA | m | 130 | 56.73 | 70.03 | 9103.9 | 1.494% | 78.34% | B
| FORNECIMENTO E INSTALAÇÃO DE FORRO EM PLACAS DE GESSO, COM PINTURA ANTIMOFO, APOIADO EM PERFIS DE AÇO GALVANIZADO, PARA RECONSTITUIÇÃO DAS ÁREAS AFETADAS PELA OBRA | m² | 145 | 47.43 | 58.26 | 8447.7 | 1.386% | 79.72% | B
| FORNECIMENTO E INSTALAÇÃO DE KIT REFNET de derivação Modelo KHRP26A73T, fabricação Daikin ou equivalente | un | 5 | 1389.11 | 1686.64 | 8433.2 | 1.384% | 81.11% | B
| FORNECIMENTO E INSTALAÇÃO DE ELETRODUTO EM AÇO GALVANIZADO SEMI-PESADO, INCLUINDO CONEXÕES, D.N. 1'1/2" | m | 47 | 126.52 | 155.92 | 7328.24 | 1.203% | 82.31% | B
| FORNECIMENTO E INSTALAÇÃO DE CABO DE COBRE FLEXÍVEL ISOLADO, 10,0 mm², ANTI-CHAMA, NÃO HALOGENADO, ISOLAÇÃO HEPR, 1,00kV | m | 348 | 14.29 | 17.59 | 6121.32 | 1.005% | 83.31% | B
| FORNECIMENTO E INSTALAÇÃO DE KIT REFNET de derivação Modelo KHRP26A72T, fabricação Daikin ou equivalente | un | 6 | 810.84 | 986.29 | 5917.74 | 0.9712% | 84.28% | B
| FORNECIMENTO E INSTALAÇÃO DE ELETRODUTO EM AÇO GALVANIZADO SEMI-PESADO, INCLUINDO CONEXÕES, D.N. 1" | m | 60 | 76.2 | 94.08 | 5644.8 | 0.9264% | 85.21% | B
| FORNECIMENTO E INSTALAÇÃO DE CONJUNTO DE SUPORTAÇÃO DA IFRAESTRUTURA ELETROMECÂNICA, POR PERFILADO DE SEÇÃO 38X19 MM (14 E 22GSG) E ABRAÇADEIRAS METÁLICAS TIPO CUNHA | m | 225 | 20.45 | 24.93 | 5609.25 | 0.9205% | 86.13% | B
| FORNECIMENTO E INSTALAÇÃO DE TUBULAÇÃO DE COBRE RÍGIDO, INCLUSO CONEXÕES, Diâmetro 1'1/4", #1/16", COM ISOLAMENTO EM BORRACHA ELASTOMÉRICA | m | 20 | 221.32 | 272.22 | 5444.4 | 0.8935% | 87.02% | B
| FORNECIMENTO E INSTALAÇÃO DE CAIXA DE VENTILAÇÃO, Q=1.475,00m³/h, h=38mmCA, Mod. FH315, Filtragem G4+F8, 220V, 1F, 60Hz, c/ Potenciômetro, fabricação Sicflux ou equivalente | un | 1 | 4357.19 | 5292.89 | 5292.89 | 0.8686% | 87.89% | B
| FORNECIMENTO E INSTALAÇÃO DE VÁLVULA DE SERVIÇO, diâmetro 5/8", GBC Danfos ou equivalente | un | 15 | 247.41 | 302.46 | 4536.9 | 0.7445% | 88.64% | B
| FORNECIMENTO E INSTALAÇÃO DE CABO DE COBRE FLEXÍVEL ISOLADO, 6,0 mm², ANTI-CHAMA, NÃO HALOGENADO, ISOLAMENTO 750V | m | 435 | 8.38 | 10.33 | 4493.55 | 0.7374% | 89.37% | B
| FORNECIMENTO E INSTALAÇÃO DE CABO DE COBRE FLEXÍVEL ISOLADO, 35,0 mm², ANTI-CHAMA, NÃO HALOGENADO, ISOLAÇÃO HEPR, 1,00kV | m | 80 | 40.64 | 49.74 | 3979.2 | 0.653% | 90.03% | B
| FORNECIMENTO E INSTALAÇÃO DE VÁLVULA DE SERVIÇO, diâmetro 3/8", GBC Danfoss ou equivalente. | un | 15 | 188.41 | 231.01 | 3465.15 | 0.5687% | 90.6% | B
| FORNECIMENTO E INSTALAÇÃO DE KIT REFNET de redução Modelo KHRP26M73TP9, fabricação Daikin ou equivalente | un | 5 | 565.53 | 689.19 | 3445.95 | 0.5655% | 91.16% | B
| APLICAÇÃO MANUAL DE PINTURA COM TINTA LÁTEX ACRÍLICA EM PAREDES E TETO, DUAS DEMÃOS, PARA ACABAMENTO DAS ÁREAS RECONSTITUÍDAS | m² | 150 | 17.69 | 21.87 | 3280.5 | 0.5384% | 91.7% | B
| FORNECIMENTO E INSTALAÇÃO de Grelha de Insuflamento/Retorno, Mod. VAT-DG, Dimensões 225x165mm, fabricação Trox ou equivalente | un | 15 | 169.84 | 210.84 | 3162.6 | 0.519% | 92.22% | B
| LOCAÇÃO DE CONTAINER METÁLICO TIPO DEPÓSITO/ALMOXARIFADO DE 10,60m² | unxmês | 3 | 811.2 | 982.46 | 2947.38 | 0.4837% | 92.7% | B
| FORNECIMENTO E INSTALAÇÃO DE TUBULAÇÃO DE COBRE RÍGIDO, INCLUSO CONEXÕES, Diâmetro 1'1/8", #1/16", COM ISOLAMENTO EM BORRACHA ELASTOMÉRICA | m | 10 | 210.93 | 259.63 | 2596.3 | 0.4261% | 93.13% | B
| EXECUÇÃO DE VÁCUO NOS CIRCUITOS FRIGORÍFICOS | un | 1 | 1884.64 | 2390.08 | 2390.08 | 0.3922% | 93.52% | B
| FORNECIMENTO E INSTALAÇÃO DE FLUÍDO REFRIGERANTE R410a | kg | 26 | 74.82 | 91.43 | 2377.18 | 0.3901% | 93.91% | B
| TESTES DE ESTANQUEIDADE NOS CIRCUITOS FRIGORÍFICOS | un | 1 | 1794.9 | 2276.27 | 2276.27 | 0.3736% | 94.29% | B
| FORNECIMENTO E INSTALAÇÃO DE KIT DE CONEXÃO DE TUBULAÇÃO Modelo BHFP22P151, fabricação Daikin ou equivalente | un | 1 | 1859.49 | 2257.18 | 2257.18 | 0.3704% | 94.66% | B
| CABEAMENTO DE SINAL ENTRE UNIDADES, ISOLAÇÃO PVC, 2 x #1.0mm², SHIELDADO, 750 V | m | 265 | 6.67 | 8.18 | 2167.7 | 0.3557% | 95.01% | C
| START-UP DOS SISTEMAS COM SUPERVISÃO TÉCNICA DO FABRICANTE | un | 1 | 1666.2 | 2113.06 | 2113.06 | 0.3468% | 95.36% | C
| REMOÇÃO E REINSTALAÇÃO DE LUMINÁRIAS EXISTENTES, INCLUSIVE ELEMENTOS DE SUPORTAÇÃO E INFRAESTRUTURA | cj | 1 | 1572.25 | 1993.91 | 1993.91 | 0.3272% | 95.69% | C
| REDE DE DRENAGEM EM PVC MARROM COM ISOLAMENTO EM BORRACHA ELASTOMÉRICA, INCLUINDO CONEXÕES E ACESSÓRIOS, DN. 1" (Rede de Drenagem) | m | 75 | 19.69 | 24.43 | 1832.25 | 0.3007% | 95.99% | C
| FABRICAÇÃO DE FÔRMA PARA ESTRUTURAS EM CONCRETO ARMADO, EM CHAPA DE MADEIRA COMPENSADA RESINADA, E = 17 MM, PARA BASES DE CONCRETO | m² | 12.5 | 109.43 | 134.3 | 1678.76 | 0.2755% | 96.26% | C
| CONCRETAGEM DE CANALETA DE CONCRETO, BASE DE SUPORTAÇÃO E NIVELAMENTO DAS UNIDADES CONDENSADORAS E RECOMPOSIÇÃO DE CALÇADA, NAS ÁREAS AFETADAS PELA OBRA | m³ | 2.5 | 541.44 | 656.99 | 1642.48 | 0.2695% | 96.53% | C
| ELABORAÇÃO DO PROGRAMA DE CONDIÇÕES E MEIO AMBIENTE (PCMAT) | un | 1 | 1196.16 | 1516.96 | 1516.96 | 0.2489% | 96.78% | C
| ESCAVAÇÃO MANUAL DE SOLO PARA IMPLANTAÇÃO DA CANALETA DE CONCRETO E BASE DE SUPORTAÇÃO E NIVELAMENTO DAS UNIDADES CONDENSADORAS, INCLUSIVE FORNECIMENTO E PLANTIO DE FORRAÇÃO NAS ÁREAS AFETADAS | m² | 12 | 95.71 | 119.86 | 1438.32 | 0.236% | 97.02% | C
| TREINAMENTO PARA OPERAÇÃO DO SISTEMA, MINISTRADO POR PROFISSIONAL HABILITADO A 02 SERVIDORES/PROFISSIONAIS DO FÓRUM | un | 1 | 1041.37 | 1320.65 | 1320.65 | 0.2167% | 97.23% | C
| FORNECIMENTO E INSTALAÇÃO DE KIT REFNET de derivação Modelo KHRP26A22T, fabricação Daikin ou equivalente | un | 2 | 530.48 | 646.74 | 1293.48 | 0.2123% | 97.45% | C
| ELABORAÇÃO DO PLANO DE GERENCIAMENTO DE RESÍDUOS DA CONSTRUÇÃO CIVIL (PGRCC) | un | 1 | 996.8 | 1264.13 | 1264.13 | 0.2075% | 97.65% | C
| FORNECIMENTO E INSTALAÇÃO de Porta de Inspeção para Duto, Pré-Fabricada, Dimensões 250x120mm, fabricação Refrin ou equivalente | un | 4 | 253.37 | 310.89 | 1243.56 | 0.2041% | 97.86% | C
| MONTAGEM E DESMONTAGEM DE ANDAIME TIPO TORRE | m | 45 | 20.67 | 26.21 | 1179.45 | 0.1936% | 98.05% | C
| PLACA DE OBRA EM CHAPA DE AÇO GALVANIZADO, FORNECIMENTO E INSTALAÇÃO | m² | 2 | 392.07 | 481.08 | 962.16 | 0.1579% | 98.21% | C
| ARMAÇÃO DAS BASES DE NIVELAMENTO E VALAS DE PASSSAGEM UTILIZANDO AÇO CA-50 DE 12,5MM, PARA ARMAÇÃO DAS BASES DE CONCRETO | kg | 90 | 8.8 | 10.68 | 961.2 | 0.1577% | 98.37% | C
| FORNECIMENTO E INSTALAÇÃO DE CABO DE COBRE FLEXÍVEL ISOLADO, 2,5 mm², ANTI-CHAMA, NÃO HALOGENADO, ISOLAMENTO 750V | m | 180 | 4.25 | 5.25 | 945 | 0.1551% | 98.52% | C
| FORNECIMENTO E INSTALAÇÃO DE TUBULAÇÃO DE COBRE RÍGIDO, INCLUSO CONEXÕES, Diâmetro 7/8", #1/16", COM ISOLAMENTO EM BORRACHA ELASTOMÉRICA | m | 4 | 153.36 | 188.76 | 755.04 | 0.1239% | 98.64% | C
| FORNECIMENTO E INSTALAÇÃO DE CABO DE COBRE FLEXÍVEL ISOLADO, 25,0 mm², ANTI-CHAMA, NÃO HALOGENADO, ISOLAÇÃO HEPR, 1,00kV | m | 20 | 30.55 | 37.42 | 748.4 | 0.1228% | 98.77% | C
| FORNECIMENTO E INSTALAÇÃO DE KIT REFNET de derivação Modelo KHRP26A33T, fabaricação Daikin ou equivalente | un | 1 | 548.02 | 667.99 | 667.99 | 0.1096% | 98.88% | C
| DISJUNTOR TRIPOLAR EM CAIXA MOLDADA, 125,00A, Icc = 18kA - FORNECIMENTO E INSTALAÇÃO | un | 1 | 542.17 | 661.38 | 661.38 | 0.1085% | 98.99% | C
| REMOÇÃO E ARMAZENAMENTO DE ENTULHOS DA OBRA COM CAÇAMBA METÁLICA (4,00m³), ABRANGENDO RESÍDUOS METÁLICOS, PLÁSTICOS, MADEIRA, PAPEL CONCRETO, ARGAMASSA, TERRA E/OU ALVENARIA, INCLUSIVE TRANSPORTE AO LOCAL DE DESPEJO/DESTINAÇÃO | m³ | 5 | 108.11 | 131.78 | 658.9 | 0.1081% | 99.09% | C
| ANOTAÇÕES DE RESPONSABILIDADE TÉCNICA DE EXECUÇÃO DO PROJETO | un | 2 | 254.59 | 322.87 | 645.74 | 0.106% | 99.2% | C
| APLICAÇÃO DE FUNDO SELADOR ACRÍLICO EM PAREDES E TETO, UMA DEMÃO, PARA ACABAMENTO DAS ÁREAS RECONSTITUÍDAS | m² | 150 | 3.41 | 4.22 | 633 | 0.1039% | 99.3% | C
| REMOÇÃO DE FORRO DE GESSO, DE FORMA MANUAL, SEM REAPROVEITAMENTO. AF_09/2023 | m² | 145 | 3.27 | 4.15 | 601.75 | 0.09875% | 99.4% | C
| FORNECIMENTO E INSTALAÇÃO DE TUBULAÇÃO DE COBRE RÍGIDO, INCLUSO CONEXÕES, Diâmetro 1", #1/16", COM ISOLAMENTO EM BORRACHA ELASTOMÉRICA | m | 2 | 202.66 | 249.62 | 499.24 | 0.08193% | 99.48% | C
| LIMPEZA FINAL DA OBRA ( INCLUSIVE DURANTE A EXECUÇÃO). | m² | 495 | 0.61 | 0.77 | 381.15 | 0.06255% | 99.55% | C
| LIGAÇÃO TERMINAL FLEXÍVEL DE FORÇA E SINAL DAS UNIDADES EVAPORADORAS E CAIXAS DE VENTILAÇÃO, POR SEALTUBE FLEXÍVEL EM AÇO GALVANIZADO, REVESTIMENTO EM PVC", D.N. 3/4", INCLUSO CONECTOR GIRATÓRIO | m | 15 | 20.15 | 24.74 | 371.1 | 0.0609% | 99.61% | C
| PINTURA ANTICORROSIVA E DE ACABAMENTO DOS ELETRODUTOS, TUBULAÇÕES, PERFILADOS, LINHAS RECHAPEADAS E DEMAIS ELEMENTOS METÁLICOS APARENTES | m² | 10 | 27.81 | 35.19 | 351.9 | 0.05775% | 99.67% | C
| FORNECIMENTO E INSTALAÇÃO DE TUBULAÇÃO DE COBRE RÍGIDO, INCLUSO CONEXÕES, Diâmetro 1/2", #1/16", COM ISOLAMENTO EM BORRACHA ELASTOMÉRICA | m | 4 | 68.56 | 84.36 | 337.44 | 0.05538% | 99.72% | C
| MASSA ÚNICA, PARA RECEBIMENTO DE PINTURA OU CERÂMICA, EM ARGAMASSA INDUSTRIALIZADA, PREPARO MECÂNICO, APLICADO COM EQUIPAMENTO DE MISTURA E PROJEÇÃO DE 1,5 M3/H DE ARGAMASSA EM FACES INTERNAS DE PAREDES, #10MM, PARA RECOMPOSIÇÃO/ACABAMENTO DAS ÁREAS DE ABERTURA E REMOÇÃO DE EQUIPAMENTOS EXISTENTES | m² | 5 | 43.67 | 53.4 | 267 | 0.04382% | 99.76% | C
| CALÇO DE NEOPRENE, 100x100x25mm, COMO ELEMENTO INTERMEDIÁRIO/AMORTECEDOR À SUPORTAÇÃO DAS UNIDADES CONDENSADORAS | un | 12 | 17.87 | 21.99 | 263.88 | 0.04331% | 99.81% | C
| FORNECIMENTO E INSTALAÇÃO de Damper de Regulagem, Mod. JN-B, Dimensões 200x250mm, fabricação Trox ou equivalente | un | 1 | 197.73 | 244.61 | 244.61 | 0.04014% | 99.85% | C
| FORNECIMENTO E INSTALAÇÃO DE MANTA DE ALUMÍNIO LISO para Rechapeamento, Incluso Cintas Metálicas e Acessórios de Fixação | m² | 8 | 22.15 | 27.57 | 220.56 | 0.0362% | 99.88% | C
| FORNECIMENTO E INSTALAÇÃO de Veneziana para Tomada de Ar Externo, Mod. AWG, Dimensões 397x197mm, fabricação Trox ou equivalente | un | 1 | 177.85 | 220.54 | 220.54 | 0.03619% | 99.92% | C
| RASGO EM ALVENARIA, PARA INSTALAÇÃO DAS CAIXAS DE LIGAÇÃO DAS UNIDADES EVAPORADORAS | m | 10 | 16.87 | 21.39 | 213.9 | 0.0351% | 99.96% | C
| FURAÇÃO/ABERTURA EM ALVENARIA PARA PASSAGEM DA INFRAESTRUTURA ELETROMECÂNICA/TOMADAS DE AR EXTERNO | m² | 3 | 40.51 | 51.37 | 154.11 | 0.02529% | 99.98% | C
| LIGAÇÃO TERMINAL FLEXÍVEL DE FORÇA E SINAL DAS UNIDADES CONDENSADORAS, POR SEALTUBE FLEXÍVEL EM AÇO GALVANIZADO, REVESTIMENTO EM PVC", D.N. 1", INCLUSO CONECTOR GIRATÓRIO | m | 3 | 25.71 | 31.47 | 94.41 | 0.01549% | 100% | C
| FORNECIMENTO E INSTALAÇÃO DO CONJUNTO DE SUPORTAÇÃO DO GABINETE DE VENTILAÇÃO | un | 1 | 16.84 | 20.62 | 20.62 | 0.003384% | 100% | C
| Totais |  |  |  |  | 609349.09 | 100%

## Cronograma Físico-Financeiro
CRONOGRAMA FÍSICO FINANCEIRO - CÂMARA MUNICIPAL DE PIEDADE
Contratante: |  | Contratada:
OBJETO / AÇÃO: | IMPLANTAÇÃO DE SISTEMA DE HVAC E INSTALAÇÕES ELÉTRICAS
UNIDADE: | EDIFÍCIO SEDE - GABINETES E SALA DE REUNIÃO
PROJETO: | EXECUTIVO - IMPLANTAÇÃO DE SISTEMAS DE HVAC E REESTRUTURAÇÃO ELÉTRICA
CRONOGRAMA FÍSICO FINANCEIRO |  | M E D I Ç Õ E S M E N S A I S
|  | 1ª | 2ª | 3ª | 4ª
Serviços Preliminares e Instalações Provisórias | 7336.37 | 5869.096 | 0 | 0 | 1467.274
| 100% | 80% | 0% | 0% | 20% | 100%
Administração Local - Pessoal Indireto, Despesas com Equipe e Despesas Administrativas | 53785.98 | 0 | 16135.794 | 16135.794 | 21514.392
| 100% | 0% | 30% | 30% | 40% | 100%
Equipamentos / Componentes Eletromecânicos | 352844.8 | 52926.72 | 88211.2 | 88211.2 | 123495.68
| 100% | 15% | 25% | 25% | 35% | 100%
Rede Frigorífica e Acessórios - Sistema VRV | 69583.79 | 10437.5685 | 17395.9475 | 17395.9475 | 24354.3265
| 100% | 15% | 25% | 25% | 35% | 100%
Redes de Distribuição de Ar - Dutos de Ar Externo e Acessórios | 23727.81 | 3559.1715 | 5931.9525 | 5931.9525 | 8304.7335
| 100% | 15% | 25% | 25% | 35% | 100%
Instalações Elétricas - QFAC, Circuitos Terminais e Circuitos de Sinal entre Unidades I Automação | 62360.25 | 9354.0375 | 15590.0625 | 15590.0625 | 21826.0875
| 100% | 15% | 25% | 25% | 35% | 100%
Serviços Complementares à Entrega da Instalação Eletromecânica | 16339.62 | 0 | 4901.886 | 4901.886 | 6535.848
| 100% | 0% | 30% | 30% | 40% | 100%
Obras Civis | 23370.47 | 3505.5705 | 5842.6175 | 5842.6175 | 8179.6645
| 100% | 15% | 25% | 25% | 35% | 100%
TOTAL DAS MEDIÇÕES |  | 85652.164 | 154009.46 | 154009.46 | 215678.006
TOTAL |  | 609349.09
Notas/Condicionantes:
1ª Medição -------------------------> | Condicionada a entrega de todos os insumos (equipamentos, componentes e materiais) no local da Obra.
2ª Medição -------------------------> | Condicionada a entrega da instalação, incluindo intervenções civis, dedicadas a Sala de Reunião e Gabinetes 01 a 05
3ª Medição -------------------------> | Condicionada a entrega da instalação, incluindo intervenções civis, dedicadas a Sala de Reunião e Gabinetes 06 a 11
4ª Medição -------------------------> | Condicionada a entrega definitiva da instalação, contemplando o start-up das unidades, a entrega do sistema de controle centralizado, o término
das intervenções civis com acabamento das áreas afetadas, testes, ajustes/balanceamento do sistema e entrega do projeto como-construído.
Geral -------------------------> | O valor efetivo de cada medição será aferido à partir de levantamento unitário de cada insumo efetivamente fornecido e/ou executado pela Contratada.
Câmara Municipal de Piedade
Wind Service Ltda.